## 01.04.19
№№ п/п | Інв. № | Основні засоби | Інв. № | Дата випуску (побудови) | Первісна вартість
1 | 10000300 | Будiвля котельнi Стр.,3 | вул.Стрийська, 3/1 | 01.10.1976 | 14923.35
2 | 10000400 | Будiвля котельнi Рєп. | вул. Рєпіна | 01.05.1989 | 199127.55
3 | 10000500 | Будiвля котельнi СШ5 | вул. Зварицька, 79/1 | 01.06.1987 | 72476.53
4 | 10000600 | Будiвля котельнi Ниж.,3 | вул. Нижанківського, 3/1 | 01.10.1973 | 7403.1
5 | 10000700 | Будiвля котельнi в/ч | вул. Козловського, 53 | 01.05.1989 | 59558.4
6 | 10000800 | Будiвля котельнi Шевч.,23 | вул.Шевченка, 23/1 | 01.10.1982 | 41972.78
7 | 10000900 | Будiвля котельнi Інд.,1а | вул. Індустріальна, 1а | 01.10.1982 | 866056.58
8 | 10001000 | Будiвля допоміжна №4 Конов.7/2а | вул. Індустріальна, 1а | 01.07.1990 | 80933.93
9 | 10001100 | Будiвля допоміжна №2 Груш.148а | вул. Індустріальна, 1а | 01.06.1985 | 49520.85
10 | 10001200 | Будiвля допоміжна №1 В.Вел. 98а | вул. Індустріальна, 1а | 01.04.1986 | 33054.9
11 | 10001300 | Будiвля допоміжна №3 вул.В.Вел.15а | вул. Індустріальна, 1а | 01.09.1986 | 84969.98
12 | 10001400 | Прибудова №2 Груш.148а (154) | вул. Індустріальна, 1а | 01.01.1990 | 30251.7
13 | 10001600 | Будiвля допоміжна Груш.70/1 169кв. | вул. Грушевського, 70/1 | 01.08.1981 | 79433.03
14 | 10001700 | Будiвля котельнi 169 кв., | вул. Грушевського, 70/1 | 01.08.1981 | 495639
15 | 10001800 | Будiвля котельнi СШ2 | Б.Козловського, 17/1 | 01.12.1988 | 45429.9
16 | 10001900 | Будiвля котельнi В.В.,14 | вул. В.Великого, 14 | 01.07.1976 | 333471.6
17 | 10002000 | Будiвля котельнi СШ1 | вул.Сагайдачного, 19 | 01.10.1978 | 17349.38
18 | 10002100 | Будiвля допоміжна №1 Самб.68/1 | вул.Самбірська, 68/1 | 01.10.1988 | 84969.98
19 | 10002200 | Будiвля котельні Самб.68/1 | вул.Самбірська, 68/1 | 01.01.1989 | 463836.83
20 | 10002300 | Будiвля допоміжна №2 Самб.108/1 | вул.Самбірська, 68/1 | 01.12.1990 | 16031.64
21 | 10002310 | Будiвля допоміжна №2 Самб.108/1 Город. | вул.Самбірська, 68/1 | 01.12.1990 | 54644.31
22 | 10002400 | Будiвля котельнi Б.Л.,9/2 | вул. Б.Лепкого, 9/2 | 01.04.1974 | 72083.61
23 | 10002500 | Добудова котельнi | вул. Б.Лепкого, 9/2 | 01.12.1992 | 461776.13
24 | 10002600 | Будiвля котельнi Д.Г.,7 | вул. Д.Галицького, 7/1 | 01.12.1973 | 288167.76
25 | 10002900 | Будiвля допоміжна Б.Л. 11 | вул. Б.Лепкого, 9/2 | 01.11.1990 | 111155.85
26 | 10003000 | Адмінбудiвля з побутовими приміщеннями | вул. Індустріальна, 1а | 01.12.1986 | 593252.79
27 | 10003100 | Будiвля допоміжна №5 Конов.15а | вул. Індустріальна, 1а | 28.02.2005 | 135411.51
28 | 10003200 | Гараж | вул. Б.Лепкого, 9/2 | 01.12.1996 | 21502.93
29 | 10003300 | Будiвля з металоконструкцiєю | вул.Св. Юра, 23/1 | 01.11.1986 | 9029.35
30 | 10003500 | Будiвля котельнi Пушк. | вул Пушкіна, 13 | 15.09.2004 | 214209.4
31 | 10003600 | Будiвля котельнi 18-й мр-н | вул.Коновальця, 4/1 | 01.10.2004 | 1812006.83
32 | 10003700 | Будівля прохідної | вул. Індустріальна, 1а | 27.03.2011 | 39181.42
33 | 10003800 | Будівля котельні Лік. | вул.Шептицького, 9 | 01.01.2006 | 897648.27
34 | 10003900 | Допоміжна будівля | вул.Шептицького, 9 | 01.01.1963 | 3538
35 | 10004000 | Будівля котельні НПК |  | 01.01.1957 | 10
36 | 10004100 | Будівля котельні ДЮСШ | вул.Сахарова, 2 а | 01.12.2007 | 576683.46
37 | 10004200 | Будівля котельні СШ №8 | вул. Симоненка,. 5 | 01.01.1957 | 57909
38 | 10100300 | Бак циліндричний | вул. Нижанківського, 3/1 | 01.07.1976 | 736.5
39 | 10100600 | Резервуар залізобетонний | вул. Грушевського, 70/1 | 01.12.1973 | 12606.53
40 | 10100700 | Бак циліндричний | вул. В.Великого, 14 | 01.03.1987 | 1202.18
41 | 10100800 | Резервуар | вул. Б.Лепкого, 9/2 | 01.06.1974 | 7432.88
42 | 10100900 | Димова труба | вул. Б.Лепкого, 9/2 | 01.04.1992 | 123682.95
43 | 10101000 | Резервуар залізобетонний | вул. Д.Галицького, 7/1 | 01.12.1973 | 9350.7
44 | 10101100 | Бак запасу води 12м3 | вул.Стрийська, 3/1 | 27.04.2007 | 2112.5
45 | 10101300 | Димова труба | вул. Зварицька, 79/1 | 09.04.2008 | 26174.4
46 | 10101400 | Димова труба | вул. Д.Галицького, 7/1 | 29.12.2008 | 14566.8
47 | 10101600 | Димова труба | вул.Сагайдачного, 19 | 27.12.2010 | 9146.54
48 | 10101700 | Димова труба | вул. В.Великого, 14 | 01.11.2010 | 402016.4
49 | 10101800 | Димова труба | вул. В.Великого, 14 | 01.11.2010 | 402016.41
50 | 10101900 | Димова труба | вул. Б.Лепкого, 9/2 | 27.03.2011 | 39903.77
51 | 10102000 | Резервуарзапасу води | вул.Самбірська, 68/1 | 28.09.2012 | 104513.16
52 | 10102100 | Пожежне водоймище | вул. Індустріальна, 1а | 27.09.2013 | 15083.04
53 | 10102200 | Бак запасу води | вул.Шептицького, 9 | 01.01.2006 | 23796.04
54 | 10102300 | Димова труба | вул. Індустріальна, 1а | 27.12.2013 | 203209.92
55 | 10102400 | Димова труба д250 | вул. Симоненка,. 5 | 01.01.2007 | 6956
56 | 10102500 | Бак запасу води V=3,2м3 | вул. Симоненка,. 5 | 01.01.1967 | 2100
57 | 10102600 | Бак запасу води V=3,2м3 | вул. Симоненка,. 5 | 01.01.1967 | 2300
58 | 10102700 | Вентиляційна труба д400мм (14 секцій) | вул.Сахарова, 2 а | 01.12.2007 | 8797
59 | 10102800 | Димова труба д300 (14 секцій) | вул.Сахарова, 2 а | 01.12.2007 | 12325.46
60 | 10102900 | Димова труба д300 (14 секцій) | вул.Сахарова, 2 а | 01.12.2007 | 12325.46
61 | 10103000 | Димова труба д250/320 | Б.Козловського, 17/1 | 29.12.2014 | 13983.81
62 | 10103100 | Димова труба д250/320 | Б.Козловського, 17/1 | 29.12.2014 | 13983.81
63 | 10103300 | Огорожа | вул. Індустріальна, 1а | 10.06.2012 | 5476.79
64 | 10103400 | Димова труба | вул.Св. Юра, 23/1 | 29.02.2016 | 30980.1
65 | 10103500 | Бетонний майданчик | вул.Шептицького, 9 | 30.07.2016 | 7449.19
66 | 10103600 | Дренаж геотермального поля теплового насоса | вул.Сахарова, 2 а | 25.01.2018 | 103913.25
67 | 10200100 | Теплотраса | вул. Грушевського, 70/1 | 01.05.1973 | 68949.6
68 | 10200200 | Теплотраса | вул. Грушевського, 70/1 | 01.05.1973 | 142965.53
69 | 10200300 | Теплотраса | вул. Грушевського, 70/1 | 01.02.1987 | 22267.43
70 | 10200400 | Теплотраса | вул.Стрийська, 3/1 | 01.10.1976 | 133850.33
71 | 10200500 | Теплотраса | вул.Св. Юра, 23/1 | 01.11.1986 | 82788.98
72 | 10200700 | Теплотраса | вул. Зварицька, 79/1 | 01.06.1987 | 46973.28
73 | 10200800 | Теплотраса | вул. Нижанківського, 3/1 | 01.10.1973 | 58727.02
74 | 10200900 | Теплотраса | вул. Нижанківського, 3/1 | 01.01.1985 | 119037.07
75 | 10201000 | Теплотраса | вул.Шевченка, 23/1 | 01.07.1974 | 21937.28
76 | 10201100 | Теплотраса | вул.Шевченка, 23/1 | 01.05.1982 | 96929.37
77 | 10201200 | Теплотраса | вул. Нижанківського, 3/1 | 01.10.1989 | 11098.72
78 | 10201300 | Теплотраса | вул. Нижанківського, 3/1 | 01.10.1989 | 48923.48
79 | 10201400 | Теплотраса | вул. Індустріальна, 1а | 01.10.1982 | 185368.95
80 | 10201500 | Теплотраса | вул. Індустріальна, 1а | 01.10.1982 | 102183.98
81 | 10201600 | Теплотраса | вул. Індустріальна, 1а | 01.10.1982 | 183739.66
82 | 10201700 | Теплотраса | вул. Індустріальна, 1а | 01.10.1982 | 50062.58
83 | 10201800 | Теплотраса | вул. Індустріальна, 1а | 01.10.1984 | 59594.43
84 | 10201900 | Теплотраса | вул. Індустріальна, 1а | 01.10.1983 | 30724.35
85 | 10202000 | Теплотраса | вул. Індустріальна, 1а | 01.11.1988 | 60135.98
86 | 10202100 | Теплотраса | вул. Індустріальна, 1а | 01.11.1988 | 28086.6
87 | 10202200 | Теплотраса | вул. Індустріальна, 1а | 01.10.1982 | 26209.43
88 | 10202300 | Теплотраса | вул. Індустріальна, 1а | 01.01.1989 | 60241.14
89 | 10202400 | Теплотраса | вул. Індустріальна, 1а | 01.01.1989 | 164864.7
90 | 10202500 | Теплотраса | вул. Індустріальна, 1а | 01.01.1992 | 19877.63
91 | 10202600 | Теплотраса | вул. Індустріальна, 1а | 01.07.1990 | 98561.7
92 | 10202700 | Теплотраса | вул. Індустріальна, 1а | 01.06.1984 | 486280.74
93 | 10202800 | Теплотраса | вул. Індустріальна, 1а | 01.04.1986 | 56325
94 | 10202900 | Теплотраса | вул. Індустріальна, 1а | 01.02.1986 | 17644.2
95 | 10203000 | Теплотраса | вул. Індустріальна, 1а | 01.01.1990 | 312526.18
96 | 10203100 | Теплотраса | вул. Індустріальна, 1а | 01.01.1990 | 3796.88
97 | 10203200 | Теплотраса | вул. Індустріальна, 1а | 01.01.1990 | 11340.1
98 | 10203300 | Теплотраса В.Великого | вул. Індустріальна, 1а | 01.05.1987 | 50151.9
99 | 10203400 | Теплотраса | вул. Індустріальна, 1а | 01.02.1989 | 3126.83
100 | 10203500 | Теплотраса | вул. Грушевського, 70/1 | 01.12.1973 | 152363.9
101 | 10203600 | Теплотраса | вул. Грушевського, 70/1 | 01.02.1979 | 32033.1
102 | 10203700 | Теплотраса | вул. Грушевського, 70/1 | 01.03.1980 | 12754.05
103 | 10203800 | Теплотраса | вул. Грушевського, 70/1 | 01.12.1978 | 286014.11
104 | 10203900 | Теплотраса | вул. Грушевського, 70/1 | 01.06.1986 | 9927.6
105 | 10204000 | Теплотраса | вул. Грушевського, 70/1 | 01.07.1980 | 210740.39
106 | 10204100 | Теплотраса | вул. Грушевського, 70/1 | 01.12.1982 | 121798.8
107 | 10204200 | Теплотраса | вул. Грушевського, 70/1 | 01.02.1983 | 281664.03
108 | 10204300 | Теплотраса | вул. Грушевського, 70/1 | 01.08.1981 | 234659.3
109 | 10204400 | Теплотраса | вул. Грушевського, 70/1 | 01.03.1981 | 97841.51
110 | 10204500 | Теплотраса | вул. Грушевського, 70/1 | 01.08.1985 | 192543.89
111 | 10204600 | Теплотраса | вул. В.Великого, 14 | 01.07.1976 | 558468.78
112 | 10204700 | Теплотраса | вул. В.Великого, 14 | 01.02.1984 | 142340.24
113 | 10204800 | Теплотраса | вул. В.Великого, 14 | 01.04.1979 | 77835.97
114 | 10204900 | Теплотраса | вул. В.Великого, 14 | 01.01.1979 | 240930.55
115 | 10205000 | Теплотраса | вул. В.Великого, 14 | 01.04.1981 | 115821.35
116 | 10205100 | Теплотраса | вул. В.Великого, 14 | 01.04.1981 | 132779.73
117 | 10205200 | Теплотраса | вул. В.Великого, 14 | 01.04.1981 | 41307.21
118 | 10205300 | Теплотраса | вул. В.Великого, 14 | 01.08.1983 | 64759.19
119 | 10205400 | Теплотраса | вул. В.Великого, 14 | 01.02.1984 | 265865.95
120 | 10205500 | Теплотраса | вул. В.Великого, 14 | 01.05.1973 | 172879.01
121 | 10205600 | Теплотраса | вул. В.Великого, 14 | 01.12.1982 | 12507.12
122 | 10205700 | Теплотраса | вул. В.Великого, 14 | 01.11.1982 | 185324.25
123 | 10205800 | Теплотраса | вул.Сагайдачного, 19 | 01.10.1978 | 1116.75
124 | 10205900 | Теплотрасавiд бойл.до 108-кв.ж | вул.Самбірська, 68/1 | 01.05.1988 | 95256.23
125 | 10206000 | Теплотрасавiд вузла вводу 108- | вул.Самбірська, 68/1 | 01.04.1988 | 936.9
126 | 10206100 | Теплотраса Внутрiквартальна теп | вул.Самбірська, 68/1 | 01.01.1989 | 166771.15
127 | 10206200 | Трубопровiд Водопровiд до котел | вул.Самбірська, 68/1 | 01.01.1989 | 40734.3
128 | 10206300 | Трубопровiдмережноi води | вул.Самбірська, 68/1 | 01.01.1989 | 440.03
129 | 10206500 | Теплотраса Внутрiплощадочнi мер | вул.Самбірська, 68/1 | 01.07.1989 | 515125
130 | 10206900 | Теплотраса СУ-15 | вул.Самбірська, 68/1 | 01.12.1988 | 165900.63
131 | 10207000 | Теплотраса 178м | вул.Самбірська, 68/1 | 01.12.1990 | 73715.52
132 | 10207100 | Теплотраса 677мп. | вул.Самбірська, 68/1 | 01.12.1990 | 62255.66
133 | 10207200 | Теплотраса 46мп. | вул.Самбірська, 68/1 | 01.12.1990 | 459
134 | 10207300 | Теплотраса | вул. Б.Лепкого, 9/2 | 01.03.1980 | 57586.52
135 | 10207400 | Теплотраса | вул. Б.Лепкого, 9/2 | 01.01.1980 | 173234.88
136 | 10207500 | Теплотраса | вул. Б.Лепкого, 9/2 | 01.12.1980 | 293229.6
137 | 10207600 | Теплотраса | вул. Б.Лепкого, 9/2 | 01.11.1986 | 44697.45
138 | 10207700 | Теплотраса | вул. Б.Лепкого, 9/2 | 01.01.1988 | 59938.12
139 | 10207800 | Теплотраса | вул. Б.Лепкого, 9/2 | 01.11.1989 | 348131.94
140 | 10207900 | Теплотраса | вул. Д.Галицького, 7/1 | 01.12.1973 | 95949.82
141 | 10208000 | Теплотраса | вул. Д.Галицького, 7/1 | 01.12.1973 | 115973.55
142 | 10208100 | Теплотраса | вул. Б.Лепкого, 9/2 | 01.05.1973 | 39663.49
143 | 10208200 | Теплотраса | вул.Шевченка, 23/1 | 01.05.1973 | 169896.85
144 | 10208300 | Теплотраса | вул. Д.Галицького, 7/1 | 01.01.1979 | 9427.35
145 | 10208400 | Теплотраса | вул. Нижанківського, 3/1 | 01.05.1973 | 447.83
146 | 10208500 | Теплотраса | вул. Козловського, 17/1 | 01.05.1989 | 8933.78
147 | 10208600 | Теплотраса | вул.Шевченка, 23/1 | 01.05.1982 | 112466.34
148 | 10208700 | Теплотраса | вул. Індустріальна, 1а | 01.04.1992 | 31266.31
149 | 10208800 | Теплотраса | вул. Індустріальна, 1а | 01.03.1993 | 124347.42
150 | 10208900 | Теплотраса | вул. Індустріальна, 1а | 01.01.1994 | 756
151 | 10209000 | Теплотраса | вул. Індустріальна, 1а | 01.12.1994 | 49980
152 | 10209100 | Теплотраса | вул. Б.Лепкого, 9/2 | 01.01.1994 | 2136.75
153 | 10209200 | Тепломережа вiд тепловоi камер | вул. Індустріальна, 1а | 01.01.1995 | 318.6
154 | 10209300 | Тепломережа вiд ЦТП до вузла в | вул. Індустріальна, 1а | 01.01.1995 | 53632.21
155 | 10209400 | Теплотраса | вул.Самбірська, 68/1 | 01.05.1996 | 224796.86
156 | 10209500 | Теплотраса бiля унiвермагу(ДУМС) | вул. Грушевського, 70/1 | 01.12.1996 | 162711.01
157 | 10209600 | Теплотраса школи 108х2-549. | вул. Грушевського, 70/1 | 01.10.1998 | 5602
158 | 10209700 | Теплотраса дит.садка | вул. Грушевського, 70/1 | 01.10.1998 | 92330
159 | 10209900 | Теплотраса до буд. вул.Наливай | вул.Самбірська, 68/1 | 31.12.1998 | 75572
160 | 10210000 | Теплотраса до буд. вул.Самбiр | вул.Самбірська, 68/1 | 31.12.1998 | 11294
161 | 10210100 | Теплотраса до буд. вул.Самбiрс | вул.Самбірська, 68/1 | 31.12.1998 | 37600
162 | 10210200 | Теплотраса до буд. вул.Самбiрс | вул.Самбірська, 68/1 | 31.12.1998 | 14301
163 | 10210300 | Теплотраса по вул. Коновальця, | вул. Індустріальна, 1а | 29.05.1999 | 34173
164 | 10210500 | теплотраса | вул.Коновальця, 4/1 | 27.09.2009 | 94597.12
165 | 10210600 | Внутрiшнi трубопроводи д20-159 | вул. В.Великого, 14 | 01.11.2010 | 97896.5
166 | 10210700 | Внутрiшнi трубопроводи д159-27 | вул. В.Великого, 14 | 01.11.2010 | 89995.31
167 | 10210800 | газопровід внутр. | вул. Б.Лепкого, 9/2 | 27.03.2011 | 23568.69
168 | 10210900 | Теплотраса вул.Ковальська (ринок) | вул. Б.Лепкого, 9/2 | 27.03.2011 | 31070
169 | 10211000 | трубопровід внутр. | вул. Б.Лепкого, 9/2 | 27.03.2011 | 48418.08
170 | 10211100 | Теплотраса гуртожитку по вул. Грушевського,19 | вул. В.Великого, 14 | 01.07.2013 | 12580.07
171 | 10211200 | Грунтовий колектор | Бориславська, 26 | 29.01.2014 | 349728.47
172 | 10211300 | Газоводи | вул.Самбірська, 68/1 | 01.01.1989 | 1283.08
173 | 10211400 | Газопостачання | вул. Зварицька, 79/1 | 27.12.2009 | 1369
174 | 10211500 | теплотраса по вул.Коновальця | вул. Індустріальна, 1а | 29.01.2016 | 420524.85
175 | 10211600 | Грунтовий колектор | вул.Сахарова, 2 а | 17.11.2016 | 2138175.49
176 | 20001110 | Котел НIIСТУ-5 | вул.Св. Юра, 23/1 | 01.11.1986 | 660.5
177 | 20001140 | Котел НIIСТУ-5 | вул.Св. Юра, 23/1 | 01.11.1986 | 660.51
178 | 20001200 | Автомат "Полум'я" | вул.Св. Юра, 23/1 | 01.11.1986 | 2400.94
179 | 20001300 | Автоматика загальна | вул.Св. Юра, 23/1 | 01.03.1982 | 678.34
180 | 20001500 | Бак вертикальний 1000л | вул. Зварицька, 79/1 | 21.09.2009 | 1187.5
181 | 20002600 | Щит ША-1-0 | вул.Самбірська, 68/1 | 01.05.1988 | 647.89
182 | 20002800 | Котлоагрегат ТВГ-8М N2 | вул.Самбірська, 68/1 | 01.01.1989 | 8917.76
183 | 20002900 | Котлоагрегат ТВГ-8М N3 | вул.Самбірська, 68/1 | 01.01.1989 | 12910.02
184 | 20003000 | Хiмводоочистка | вул.Самбірська, 68/1 | 01.01.1989 | 21350.15
185 | 20003300 | ГРУ | вул.Самбірська, 68/1 | 01.01.1989 | 1017.12
186 | 20003400 | Бак диаераторний | вул.Самбірська, 68/1 | 01.01.1989 | 3579.79
187 | 20003500 | Димосос | вул.Самбірська, 68/1 | 01.01.1989 | 725.52
188 | 20003600 | Блок насосiв (9шт.) | вул.Самбірська, 68/1 | 01.01.1989 | 5460.73
189 | 20003700 | Електрообладнання | вул.Самбірська, 68/1 | 01.01.1989 | 7924.4
190 | 20003800 | Електричнi шафи | вул.Самбірська, 68/1 | 01.01.1989 | 1270.37
191 | 20003900 | Конденсаторна установка | вул.Самбірська, 68/1 | 01.01.1989 | 660.59
192 | 20004000 | Зварювальний апарат ПСО-500 | вул.Самбірська, 68/1 | 01.01.1989 | 525.05
193 | 20004100 | Бойлер | вул.Самбірська, 68/1 | 01.01.1989 | 5864.06
194 | 20004200 | Солерозчинник | вул.Самбірська, 68/1 | 01.01.1989 | 269.35
195 | 20004300 | Станок для свердлiння | вул.Самбірська, 68/1 | 01.01.1989 | 321.81
196 | 20004600 | КIП i автоматика | вул.Самбірська, 68/1 | 01.01.1989 | 1327.1
197 | 20004900 | Насос 4КМ 90х55 | вул. Нижанківського, 3/1 | 01.10.1990 | 643.11
198 | 20005100 | Насос К-90х35 | вул.Св. Юра, 23/1 | 01.12.1990 | 313.37
199 | 20005400 | Na-катiон фiльтр | вул. Грушевського, 70/1 | 01.12.1986 | 372
200 | 20005400 | Насос 4КМ-8 мережн. | вул.Св. Юра, 23/1 | 01.12.1986 | 372
201 | 20005700 | Насос 2К 20/30 | вул.Св. Юра, 23/1 | 01.10.1990 | 543.76
202 | 20005800 | Станок радiально-сверлильний | вул. Індустріальна, 1а | 01.12.1973 | 2646.71
203 | 20005900 | Станок вертикально-фрезерний | вул. Індустріальна, 1а | 01.12.1973 | 2547.45
204 | 20006000 | Станок деревообробний комбiнов | вул. Індустріальна, 1а | 01.08.1974 | 831.72
205 | 20006100 | Станок обдирочно-шлiфувальний | вул. Індустріальна, 1а | 01.08.1974 | 1627.77
206 | 20006300 | Токарно-гвинторiзний станок IК | вул. Індустріальна, 1а | 01.01.1980 | 2229.27
207 | 20006400 | Станок модернiзований для шлiф | вул. Індустріальна, 1а | 01.01.1989 | 2345.87
208 | 20006500 | Зварювальний апарат | вул. Індустріальна, 1а | 01.01.1989 | 448.83
209 | 20006600 | Автокран СМК-7 | вул. Індустріальна, 1а | 01.01.1989 | 20255.76
210 | 20007000 | Унiверсальний фрезерний станок | вул. Індустріальна, 1а | 01.10.1986 | 2667.68
211 | 20007300 | Циклонний вентилятор | вул. Індустріальна, 1а | 01.03.1987 | 254.82
212 | 20007600 | Екскаватор E0 2625 | вул. Індустріальна, 1а | 01.07.1992 | 140674.51
213 | 20007900 | Автокран КС-3575А | вул. Індустріальна, 1а | 01.01.1994 | 68431.79
214 | 20008000 | Компресор ГКСД-5 | вул. Індустріальна, 1а | 01.03.1994 | 6864.3
215 | 20008200 | Зварювальний апарат | вул. Індустріальна, 1а | 01.10.1994 | 3027.34
216 | 20008300 | Зварювальний агрегат | вул. Індустріальна, 1а | 01.09.1992 | 3462.65
217 | 20008600 | Насос 2К-6 | вул.Стрийська, 3/1 | 01.11.1988 | 951.41
218 | 20009200 | Газовий лiчильник | вул. Індустріальна, 1а | 01.05.1989 | 321.81
219 | 20009600 | Котел "Факел" | вул.Шевченка, 23/1 | 01.05.1989 | 9259.1
220 | 20009800 | Насос 2К 20х30 ХВО | вул.Шевченка, 23/1 | 01.10.1995 | 729.94
221 | 20009900 | Na-катiон фiльтр | вул. Індустріальна, 1а | 05.01.1989 | 3384.54
222 | 20010000 | Засувка 30ч6бр д150 | вул. Б.Лепкого, 9/2 | 17.02.2015 | 3454.4
223 | 20010010 | Засувка чавунна Ду200 Ру10 | вул.Самбірська, 68/1 | 21.02.2015 | 3759.17
224 | 20010020 | Засувка чавунна Ду200 Ру10 | вул.Самбірська, 68/1 | 21.02.2015 | 3759.17
225 | 20010030 | Засувка чавунна Ду200 Ру10 | вул. Грушевського, 70/1 | 21.02.2015 | 3759.16
226 | 20010040 | Засувка чавунна Ду250 Ру10 | вул. Грушевського, 70/1 | 21.02.2015 | 5768.33
227 | 20010050 | Засувка чавунна Ду250 Ру10 | вул. Грушевського, 70/1 | 21.02.2015 | 5768.33
228 | 20010060 | Засувка чавунна Ду300 Ру10 | вул.Самбірська, 68/1 | 21.02.2015 | 7904.67
229 | 20010070 | Засувка чавунна Ду300 Ру10 | вул.Самбірська, 68/1 | 21.02.2015 | 7904.67
230 | 20010080 | Засувка Ду200 Ру10 | вул. В.Великого, 14 | 14.05.2015 | 5950
231 | 20010090 | Засувка Ду200 Ру10 | вул. В.Великого, 14 | 14.05.2015 | 5950
232 | 20010100 | Засувка чавунна Ду150 Ру10 | вул. В.Великого, 14 | 14.05.2015 | 3100
233 | 20010110 | Засувка чавунна Ду150 Ру10 | вул. В.Великого, 14 | 14.05.2015 | 3100
234 | 20010120 | Обчислювач об’єму газу "Універсал-02" | вул.Стрийська, 443 | 19.05.2015 | 9460
235 | 20010130 | Обчислювач об’єму газу "Універсал-02" | вул. Грушевського, 70/1 | 19.05.2015 | 9460
236 | 20010140 | Станок свердлильний "Комунар" 2М112 | вул. Б.Лепкого, 9/2 | 26.05.2015 | 8950
237 | 20010150 | Засувка BV 10-2325E DN200 PN10 | вул. Б.Лепкого, 9/2 | 25.06.2015 | 3726.67
238 | 20010160 | Засувка BV 10-2325E DN200 PN10 | вул. Б.Лепкого, 9/2 | 25.06.2015 | 3726.66
239 | 20010170 | Лічильник СВТУ-10М ду80 | вул. Індустріальна, 1а | 27.09.2001 | 7248.6
240 | 20010180 | Лічильник СВТУ-10М ду65 | вул. Індустріальна, 1а | 27.09.2001 | 6894.3
241 | 20010190 | Лічильник Х-12 ду80 | вул. Індустріальна, 1а | 27.09.2009 | 12009.1
242 | 20010200 | Лічильник Х-12 ду50 | вул. Індустріальна, 1а | 27.09.2003 | 6020.85
243 | 20010210 | Лічильник Х-12 ду50 | вул. Індустріальна, 1а | 27.09.2002 | 6020.85
244 | 20010220 | Лічильник Х-12 ду50 | вул. Індустріальна, 1а | 27.09.2004 | 6120.85
245 | 20010230 | Лічильник СВТУ-10М ду100 | вул. Індустріальна, 1а | 27.09.2002 | 8142.3
246 | 20010240 | Лічильник СВТУ-10М ду80 | вул. Індустріальна, 1а | 27.09.2001 | 7248.6
247 | 20010250 | Лічильник Х-12 ду50 | вул. Індустріальна, 1а | 27.09.2003 | 6120.85
248 | 20010260 | Лічильник СВТУ-10М ду65 | вул. Індустріальна, 1а | 27.09.2001 | 6894.3
249 | 20010270 | Лічильник СВТУ-10М ду80 | вул. Індустріальна, 1а | 27.09.2001 | 7248.6
250 | 20010280 | Лічильник СВТУ-10М ду80 | вул. Індустріальна, 1а | 27.09.2001 | 7248.6
251 | 20010290 | Лічильник СВТУ-10М ду50 | вул. Індустріальна, 1а | 27.09.2001 | 6540.3
252 | 20010300 | Котел Унiверсал | вул.Стрийська, 3/1 | 01.10.1976 | 652.07
253 | 20010300 | Лічильник СВТУ-10М ду80 | вул. Індустріальна, 1а | 27.09.2001 | 7248.6
254 | 20010310 | Лічильник СВТУ-10М ду50 | вул. Індустріальна, 1а | 27.09.2001 | 6540.3
255 | 20010320 | Лічильник СВТУ-10М ду50 | вул. Індустріальна, 1а | 27.09.2001 | 6540.3
256 | 20010330 | Лічильник СВТУ-10М ду50 | вул. Індустріальна, 1а | 27.09.2001 | 6540.3
257 | 20010340 | Лічильник СВТУ-10М ду80 | вул. Індустріальна, 1а | 27.09.2002 | 7248.6
258 | 20010350 | Лічильник СВТУ-10М ду80 | вул. Індустріальна, 1а | 27.09.2001 | 7248.6
259 | 20010360 | Лічильник Х-12 ду50 | вул. Індустріальна, 1а | 27.09.2002 | 6020.85
260 | 20010370 | Лічильник Х-12 ду80 | вул. Індустріальна, 1а | 27.09.2002 | 6864.3
261 | 20010380 | Лічильник Х-12 ду50 | вул. Індустріальна, 1а | 27.09.2002 | 6020.85
262 | 20010390 | Лічильник Х-12 ду50 | вул. Індустріальна, 1а | 27.09.2001 | 6020.85
263 | 20010400 | Котел НIIСТУ | вул.Стрийська, 3/1 | 01.10.1976 | 1218.61
264 | 20010400 | Лічильник Горинь-С1, ду40 | вул. Індустріальна, 1а | 27.09.2003 | 2270
265 | 20010410 | Лічильник СВТУ-10М ду50 | вул. Індустріальна, 1а | 27.09.2001 | 6540.3
266 | 20010420 | Лічильник Х-12 ду50 | вул. Індустріальна, 1а | 27.09.2004 | 6120.85
267 | 20010430 | Лічильник СВТУ-10М ду50 | вул. Індустріальна, 1а | 27.09.2001 | 6540.3
268 | 20010440 | Лічильник СВТУ-10М ду32 | вул. Індустріальна, 1а | 27.09.2003 | 5809.35
269 | 20010450 | Лічильник СВТУ-10М ду65 | вул. Індустріальна, 1а | 27.09.2002 | 6894.3
270 | 20010460 | Лічильник Supercal, ду40 | вул. Індустріальна, 1а | 27.09.2001 | 2270
271 | 20010470 | Лічильник СВТУ-10М ду50 | вул. Індустріальна, 1а | 27.09.2003 | 6540.3
272 | 20010480 | Лічильник СВТУ-10М ду80 | вул. Індустріальна, 1а | 27.09.2001 | 7248.6
273 | 20010490 | Лічильник СВТУ-10М ду80 | вул. Індустріальна, 1а | 27.09.2001 | 7248.6
274 | 20010500 | Na-катіонітовий фільтр | вул.Стрийська, 3/1 | 01.12.1978 | 6352.57
275 | 20010500 | Лічильник СВТУ-10М ду50 | вул. Індустріальна, 1а | 27.09.2001 | 6540.3
276 | 20010510 | Лічильник СВТУ-10М ду80 | вул. Індустріальна, 1а | 27.09.2001 | 7248.6
277 | 20010520 | Лічильник Горинь-С1, ду50 | вул. Індустріальна, 1а | 27.09.2002 | 2800
278 | 20010530 | Лічильник СВТУ-10М ду80 | вул. Індустріальна, 1а | 27.09.2001 | 7248.6
279 | 20010540 | Лічильник СВТУ-10М ду65 | вул. Індустріальна, 1а | 27.09.2002 | 6894.3
280 | 20010550 | Лічильник СВТУ-10М ду50 | вул. Індустріальна, 1а | 27.09.2001 | 6540.3
281 | 20010560 | Лічильник Горинь-С1, ду50 | вул. Індустріальна, 1а | 27.09.2001 | 2800
282 | 20010570 | Лічильник Х-12 ду50 | вул. Індустріальна, 1а | 27.09.2002 | 6120.85
283 | 20010580 | Лічильник Katra, ду32 | вул. Індустріальна, 1а | 27.09.2003 | 5809.35
284 | 20010590 | Лічильник Х-12 ду50 | вул. Індустріальна, 1а | 27.09.2002 | 6120.85
285 | 20010600 | Лічильник СВТУ-10М ду50 | вул. Індустріальна, 1а | 27.09.2001 | 6540.3
286 | 20010610 | Лічильник СВТУ-10М ду80 | вул. Індустріальна, 1а | 27.09.2001 | 7248.6
287 | 20010620 | Лічильник СВТУ-10М ду50 | вул. Індустріальна, 1а | 27.09.2001 | 6540.3
288 | 20010630 | Лічильник СВТУ-10М ду80 | вул. Індустріальна, 1а | 27.09.2001 | 7248.6
289 | 20010640 | Лічильник СВТУ-10М ду80 | вул. Індустріальна, 1а | 27.09.2001 | 7248.6
290 | 20010650 | Лічильник Х-12 ду50 | вул. Індустріальна, 1а | 27.09.2002 | 6020.85
291 | 20010660 | Лічильник СВТУ-10М ду50 | вул. Індустріальна, 1а | 27.09.2001 | 6540.3
292 | 20010670 | Лічильник Горинь-С1, ду40 | вул. Індустріальна, 1а | 27.09.2001 | 2270
293 | 20010680 | Лічильник СВТУ-10М ду50 | вул. Індустріальна, 1а | 27.09.2003 | 6540.3
294 | 20010690 | Лічильник Supercal, ду40 | вул. Індустріальна, 1а | 27.09.2008 | 2270
295 | 20010700 | Лічильник СВТУ-10М ду50 | вул. Індустріальна, 1а | 27.09.2002 | 6540.3
296 | 20010710 | Лічильник СВТУ-10М ду80 | вул. Індустріальна, 1а | 27.09.2002 | 7248.6
297 | 20010720 | Лічильник СВТУ-10М ду50 | вул. Індустріальна, 1а | 27.09.2001 | 6540.3
298 | 20010730 | Лічильник СВТУ-10М ду50 | вул. Індустріальна, 1а | 27.09.2001 | 6540.3
299 | 20010740 | Лічильник СВТУ-10М ду50 | вул. Індустріальна, 1а | 27.09.2001 | 6540.3
300 | 20010750 | Лічильник Горинь-С1 ду50 | вул. Індустріальна, 1а | 27.09.2001 | 2800
301 | 20010760 | Лічильник Х-12 ду50 | вул. Індустріальна, 1а | 27.09.2001 | 6120.85
302 | 20010770 | Лічильник Katra, ду32 | вул. Індустріальна, 1а | 27.09.2000 | 5809.35
303 | 20010780 | Лічильник Горинь-С1 ду25 | вул. Індустріальна, 1а | 27.09.2001 | 1920
304 | 20010790 | Лічильник Горинь-С1 ду25 | вул. Індустріальна, 1а | 27.09.2001 | 1920
305 | 20010800 | Шафи силовi котловi | вул. Індустріальна, 1а | 01.10.1982 | 1886.16
306 | 20010800 | Лічильник СВТУ-10М ду80 | вул. Індустріальна, 1а | 27.09.2002 | 7248.6
307 | 20010810 | Лічильник СВТУ-10М ду50 | вул. Індустріальна, 1а | 27.09.2001 | 6540.3
308 | 20010820 | Лічильник Х-12 ду50 | вул. Індустріальна, 1а | 27.09.2002 | 6020.85
309 | 20010830 | Лічильник Х-12 ду50 | вул. Індустріальна, 1а | 27.09.2002 | 6020.85
310 | 20010840 | Лічильник Х-12 ду50 | вул. Індустріальна, 1а | 27.09.2003 | 6120.85
311 | 20010850 | Лічильник Горинь-С1 ду40 | вул. Індустріальна, 1а | 27.09.2002 | 2270
312 | 20010860 | Лічильник СВТУ-10М ду80 | вул. Індустріальна, 1а | 27.09.2001 | 7248.6
313 | 20010870 | Лічильник Apator, ду40 | вул. Індустріальна, 1а | 27.09.2008 | 7290.18
314 | 20010880 | Лічильник Горинь-С1 ду40 | вул. Індустріальна, 1а | 27.09.2001 | 2270
315 | 20010890 | Лічильник Горинь-С1 ду40 | вул. Індустріальна, 1а | 27.09.2001 | 2270
316 | 20010900 | Лічильник СВТУ-10М ду50 | вул. Індустріальна, 1а | 27.09.2003 | 6540.3
317 | 20010910 | Лічильник СВТУ-10М ду80 | вул. Індустріальна, 1а | 27.09.2001 | 7248.6
318 | 20010920 | Лічильник СВТУ-10М ду50 | вул. Індустріальна, 1а | 27.09.2001 | 6540.3
319 | 20010930 | Лічильник СВТУ-10М ду100 | вул. Індустріальна, 1а | 27.09.2001 | 8142.3
320 | 20010940 | Лічильник СВТУ-10М ду50 | вул. Індустріальна, 1а | 27.09.2001 | 6540.3
321 | 20010950 | Лічильник СВТУ-10М ду50 | вул. Індустріальна, 1а | 27.09.2001 | 6540.3
322 | 20010960 | Лічильник СВТУ-10М ду50 | вул. Індустріальна, 1а | 27.09.2001 | 6540.3
323 | 20010970 | Лічильник СВТУ-10М ду50 | вул. Індустріальна, 1а | 27.09.2002 | 6540.3
324 | 20010980 | Лічильник Горинь-С1 ду40 | вул. Індустріальна, 1а | 27.09.2001 | 2270
325 | 20010990 | Лічильник СВТУ-10М ду50 | вул. Індустріальна, 1а | 27.09.2001 | 6540.3
326 | 20011000 | Лічильник СВТУ-10М ду100 | вул. Індустріальна, 1а | 27.09.2001 | 8142.3
327 | 20011010 | Лічильник Danfos, ду40 | вул. Індустріальна, 1а | 27.09.2001 | 6140.3
328 | 20011020 | Лічильник Х-12 ду50 | вул. Індустріальна, 1а | 27.09.2009 | 10260.85
329 | 20011030 | Лічильник СВТУ-10М ду65 | вул. Індустріальна, 1а | 27.09.2001 | 6894.3
330 | 20011040 | Лічильник Х-12 ду50 | вул. Індустріальна, 1а | 27.09.2009 | 10260.85
331 | 20011050 | Лічильник Горинь-С1 ду40 | вул. Індустріальна, 1а | 27.09.2001 | 2270
332 | 20011060 | Лічильник СВТУ-10М ду80 | вул. Індустріальна, 1а | 27.09.2001 | 7248.6
333 | 20011070 | Лічильник Х-12 ду50 | вул. Індустріальна, 1а | 27.09.2001 | 6020.85
334 | 20011080 | Лічильник Горинь-С1 ду40 | вул. Індустріальна, 1а | 27.09.2001 | 2270
335 | 20011090 | Лічильник Горинь-С1 ду50 | вул. Індустріальна, 1а | 27.09.2001 | 2800
336 | 20011100 | Засувка стальна d100на солепро | вул. Індустріальна, 1а | 01.10.1982 | 857.04
337 | 20011100 | Лічильник Горинь-С1 ду50 | вул. Індустріальна, 1а | 27.09.2001 | 2800
338 | 20011110 | Лічильник СВТУ-10М ду100 | вул. Індустріальна, 1а | 27.09.2001 | 8142.3
339 | 20011120 | Лічильник СВТУ-10М ду80 | вул. Індустріальна, 1а | 27.09.2001 | 7248.6
340 | 20011130 | Лічильник СВТУ-10М ду50 | вул. Індустріальна, 1а | 27.09.2001 | 6540.3
341 | 20011140 | Лічильник СВТУ-10М ду80 | вул. Індустріальна, 1а | 27.09.2001 | 7248.6
342 | 20011150 | Лічильник Х-12 ду50 | вул. Індустріальна, 1а | 27.09.2002 | 6020.85
343 | 20011160 | Система автоматизації опалювальної смт Меденичі | вул. Нижанківського, 3/1 | 29.12.2015 | 41065.68
344 | 20011170 | Охоронна сигналізація смт Меденичі | вул. Індустріальна, 1а | 29.12.2015 | 5844.86
345 | 20011190 | Котел КОЛВI-350 | вул.Св. Юра, 23/1 | 19.03.2014 | 120828.3
346 | 20011191 | Пальник газовий (КОЛВI-350) | вул.Св. Юра, 23/1 | 19.03.2014 | 57625
347 | 20011192 | Модуль керування МК-2 (КОЛВI-350) | вул.Св. Юра, 23/1 | 19.03.2014 | 5079.53
348 | 20011200 | Насос А 50/180 ХМ | вул.Св. Юра, 23/1 | 16.06.2014 | 4799.93
349 | 20011210 | Насосна станція AQUAGET-INOX 112M | вул. Індустріальна, 1а | 16.06.2014 | 5924.93
350 | 20011220 | Насос NKP-G 40-160/158/A/BAQE/5,5/2 | вул. Індустріальна, 1а | 21.07.2014 | 18756.6
351 | 20011230 | Насос АLP 2000 T | Б.Козловського, 17/1 | 14.12.2015 | 9666.67
352 | 20011240 | Бензопила Штіль 230 | вул.Коновальця, 4/1 | 28.03.2016 | 9800
353 | 20011250 | Насос CP 80-5150/A/BAQE/18,5 | вул. Б.Лепкого, 9/2 | 08.10.2013 | 40579.17
354 | 20011260 | Котел КОЛВI-350 | вул.Св. Юра, 23/1 | 03.12.2015 | 302490.02
355 | 20011270 | Насос CP-G 65-3400/A/BAQE/5,5 Т | вул.Св. Юра, 23/1 | 28.12.2015 | 43700.96
356 | 20011280 | Насос CP-G 65-3400/A/BAQE/5,5 Т | вул.Св. Юра, 23/1 | 25.12.2013 | 22823.26
357 | 20011290 | Бак розширювальний 1000л | вул.Св. Юра, 23/1 | 04.12.2015 | 33053.75
358 | 20011300 | Охоронна сигналізація Св.Юра | вул.Св. Юра, 23/1 | 30.05.2016 | 16396.19
359 | 20011310 | Система автоматизації кот. Св.Юра | вул.Св. Юра, 23/1 | 30.05.2016 | 15790.08
360 | 20011320 | Щит управлiння | вул.Св. Юра, 23/1 | 30.05.2016 | 31000
361 | 20011330 | Установка водопідготовки | вул. Зварицька, 79/1 | 16.02.2017 | 15100.32
362 | 20011340 | Водонагрівач пластинчастий | вул. Зварицька, 79/1 | 16.02.2017 | 19911.05
363 | 20011350 | Водонагрівач пластинчастий | вул. Зварицька, 79/1 | 16.02.2017 | 19911.05
364 | 20011360 | Бак мембранний | вул. Зварицька, 79/1 | 16.02.2017 | 8457.26
365 | 20011370 | Бак мембранний | вул. Зварицька, 79/1 | 16.02.2017 | 8457.26
366 | 20011380 | Насос КМ 80х60х160 | вул. Зварицька, 79/1 | 16.02.2017 | 6839.44
367 | 20011390 | Насос WILO | вул. Зварицька, 79/1 | 16.02.2017 | 16420.8
368 | 20011400 | Насос WILO | вул. Зварицька, 79/1 | 16.02.2017 | 16420.8
369 | 20011410 | Насос рециркуляційний | вул. Зварицька, 79/1 | 16.02.2017 | 12436.78
370 | 20011420 | Магнітний відмулювач | вул. Зварицька, 79/1 | 16.02.2017 | 11302.9
371 | 20011430 | Насос тепловий Envision-150 | вул.Сахарова, 2 а | 17.11.2016 | 1883342.06
372 | 20011440 | Щит автоматики | вул.Сахарова, 2 а | 17.11.2016 | 87908.37
373 | 20011450 | Бак розширювальний №200 V=0,2м3 | вул.Сахарова, 2 а | 19.10.2016 | 9774
374 | 20011460 | Бак розширювальний №300 V=0,3м3 | вул.Сахарова, 2 а | 19.10.2016 | 12100.22
375 | 20011470 | Насос WILOTOP-S 80/20 | вул.Сахарова, 2 а | 19.10.2016 | 65546.86
376 | 20011480 | Насос WILOTOP-S 80/20 | вул.Сахарова, 2 а | 19.10.2016 | 65546.86
377 | 20011490 | Насос WILOTOP-S 65/13 | вул.Сахарова, 2 а | 19.10.2016 | 20487.01
378 | 20011500 | Na-катiон фiльтр | вул. Індустріальна, 1а | 01.10.1982 | 1648.04
379 | 20011500 | Насос WILOTOP-S 65/13 | вул.Сахарова, 2 а | 19.10.2016 | 20487.01
380 | 20011510 | Насос WILOTOP-S 65/13 | вул.Сахарова, 2 а | 19.10.2016 | 20487.01
381 | 20011520 | Насос WILOTOP-S 65/13 | вул.Сахарова, 2 а | 19.10.2016 | 20487.01
382 | 20011530 | Теплообмiнник Р-РО12-2,56-16-1339 | вул.Сахарова, 2 а | 08.11.2016 | 85317.1
383 | 20011540 | Теплообмiнник Р-РО12-3,58-16-1338 | вул.Сахарова, 2 а | 08.11.2016 | 75135.59
384 | 20011550 | Охоронна сигналізація Коновальця, 4а | вул.Коновальця, 4/1 | 30.03.2017 | 33482.32
385 | 20011570 | Насос К 18/500Т ІЕЗ | вул. Д.Галицького, 7/1 | 10.11.2017 | 16333.33
386 | 20011580 | Насос KWC-45-120-Т | вул. Індустріальна, 1а | 12.12.2017 | 11450
387 | 20011590 | Насос CP 40/2700 Т | вул.Св. Юра, 23/1 | 11.01.2018 | 25286.67
388 | 20011600 | Тепловізійний пірометр Flir TG 167 | вул. Індустріальна, 1а | 07.02.2018 | 12160
389 | 20011610 | Установка для виготовлення паливних брикетів | вул.Коновальця, 4/1 | 22.03.2018 | 254591
390 | 20011620 | Система вентиляції (брикети) | вул.Коновальця, 4/1 | 14.05.2018 | 7000
391 | 20011621 | Витяжний зонт | вул.Коновальця, 4/1 | 31.10.2018 | 2113.33
392 | 20011630 | Насос КІ 30/120 М | вул. Б.Лепкого, 9/2 | 11.09.2018 | 18700
393 | 20011640 | Котел КОЛВI 400А | Б.Козловського, 17/1 | 20.12.2016 | 243694.33
394 | 20011650 | Котел КОЛВI-1300 | вул. Б.Лепкого, 9/2 | 15.05.2018 | 427560.72
395 | 20011700 | Солерозчинник | вул. Індустріальна, 1а | 01.10.1982 | 271.01
396 | 20011800 | Газовiдвiдний бак (Газовiддiлю | вул. Індустріальна, 1а | 01.10.1982 | 271.01
397 | 20011900 | Котел КВГ 6,5 | вул. Індустріальна, 1а | 01.10.1988 | 6034.1
398 | 20012000 | Димосос ДН-11,2для КВГ-6,5 | вул. Індустріальна, 1а | 01.10.1988 | 746.98
399 | 20012400 | Клапани ДУ-50 | вул. Індустріальна, 1а | 01.10.1982 | 1112.9
400 | 20012800 | Грузопiдйомник | вул. Індустріальна, 1а | 01.09.1990 | 657.55
401 | 20012900 | Засувка стальна d100 | вул. Індустріальна, 1а | 01.10.1982 | 274.4
402 | 20013000 | Na-катiон фiльтр | вул. Індустріальна, 1а | 01.10.1982 | 914.54
403 | 20013200 | Мiлкi констр. воздуховiд.(димососи) | вул. Індустріальна, 1а | 01.10.1982 | 3232.57
404 | 20013300 | Прибори КСД-2е 5шт. | вул. Індустріальна, 1а | 01.10.1982 | 594.56
405 | 20013500 | Прилад КСД-2 | вул. Індустріальна, 1а | 01.10.1982 | 1155.97
406 | 20013700 | Вентилятори ВДН-9-9 КВГ-6,5 | вул. Індустріальна, 1а | 01.10.1988 | 266.74
407 | 20013800 | Насос Д320 мережний ел.двигун | вул. Індустріальна, 1а | 01.10.1988 | 1058.62
408 | 20014000 | Щит управлiння котлом(див.139) | вул. Індустріальна, 1а | 01.10.1982 | 542.01
409 | 20014200 | Прилад КСД-2 | вул. Індустріальна, 1а | 01.10.1982 | 758.81
410 | 20014500 | Бак диаерацiйний | вул. Індустріальна, 1а | 01.12.1991 | 423.43
411 | 20014600 | Насос Д200-36а-4хл4 | вул. Індустріальна, 1а | 01.03.1992 | 1001.89
412 | 20015100 | Na-катiон. фільтр | вул. Індустріальна, 1а | 01.06.1985 | 788.39
413 | 20015500 | Щит електричний ВРУ-22 | вул. Індустріальна, 1а | 01.04.1986 | 292.15
414 | 20016800 | Щит КIП | вул. Грушевського, 70/1 | 01.02.1982 | 2498.29
415 | 20017100 | Щит управлiння | вул. Грушевського, 70/1 | 01.02.1982 | 820.32
416 | 20017200 | Панелi ЩО-70 | вул. Грушевського, 70/1 | 01.02.1982 | 2673.51
417 | 20017300 | Прилад КСД | вул. Грушевського, 70/1 | 01.02.1982 | 1840.05
418 | 20017400 | КСМ | вул. Грушевського, 70/1 | 01.02.1982 | 455.79
419 | 20017500 | Пульт силовий РТС | вул. Грушевського, 70/1 | 01.02.1982 | 1067.66
420 | 20017600 | Конденсаторна установка | вул. Грушевського, 70/1 | 01.02.1982 | 830.5
421 | 20017700 | Na-катiон фiльтр | вул. Грушевського, 70/1 | 01.02.1982 | 728.97
422 | 20017800 | Котел водогрiйний ТВГ-8М | вул. Грушевського, 70/1 | 01.02.1982 | 8299.63
423 | 20017810 | Котел водогрiйний ТВГ-8М | вул. Грушевського, 70/1 | 01.02.1982 | 159008
424 | 20017900 | Димосос ДН-12,5 | вул. Грушевського, 70/1 | 01.02.1982 | 2540.75
425 | 20018000 | Вентилятор | вул. Грушевського, 70/1 | 01.02.1982 | 1905.56
426 | 20018200 | Котел КВГ-6,5 7,52 | вул. Грушевського, 70/1 | 01.02.1982 | 134910.67
427 | 20018300 | Na-катiон фiльтр | вул. Грушевського, 70/1 | 01.02.1982 | 1248.28
428 | 20018500 | Водонагрiвачi 2-х-секцiйнi | вул. Грушевського, 70/1 | 01.02.1982 | 210.02
429 | 20018600 | Щит автоматики | вул. Грушевського, 70/1 | 01.02.1982 | 2442.96
430 | 20018700 | Прилад Р-252 | вул. Грушевського, 70/1 | 01.02.1982 | 1058.62
431 | 20019000 | Прилад КСД | вул. Грушевського, 70/1 | 01.02.1982 | 911.59
432 | 20019100 | ШМД 221 | вул. Грушевського, 70/1 | 01.02.1982 | 868.26
433 | 20019200 | Силове електричне обладнання(щ | вул. Грушевського, 70/1 | 01.02.1982 | 4950.74
434 | 20019300 | Димосос | вул. Грушевського, 70/1 | 01.12.1987 | 1270.37
435 | 20019500 | Грузопiдйомник | вул. Грушевського, 70/1 | 01.09.1990 | 657.55
436 | 20020200 | Зварювальний апарат | вул. Грушевського, 70/1 | 01.02.1980 | 575.85
437 | 20020600 | Силове електротехнiчне обладна | вул. Грушевського, 70/1 | 01.02.1982 | 8874.61
438 | 20021200 | Na-катiонiтовий фiльтр | вул. В.Великого, 14 | 01.07.1976 | 1223.91
439 | 20021300 | Водопiдiгрiвач | вул. В.Великого, 14 | 01.07.1976 | 1492.92
440 | 20021500 | Диаераторний бак | вул. В.Великого, 14 | 01.07.1976 | 571.68
441 | 20023600 | Трансформатор | вул. В.Великого, 14 | 01.09.1993 | 945.69
442 | 20023700 | Котел НIIСТУ-5 | вул.Сагайдачного, 19 | 01.10.1978 | 1172.07
443 | 20025300 | Котел КВГ-6,5 | вул. Б.Лепкого, 9/2 | 01.12.1990 | 6775.13
444 | 20025400 | Грузопiдйомник | вул. Б.Лепкого, 9/2 | 01.07.1990 | 657.55
445 | 20025700 | Насос 2КС 20х30 | вул. Б.Лепкого, 9/2 | 01.04.1992 | 9036.34
446 | 20025800 | Насос 2КС 20х30 | вул. Б.Лепкого, 9/2 | 01.04.1992 | 3116.51
447 | 20026000 | Вентилятор ВДН | вул. Б.Лепкого, 9/2 | 01.04.1992 | 2667.68
448 | 20026400 | Насос 6К-8 | вул. Д.Галицького, 7/1 | 01.12.1973 | 937.77
449 | 20026500 | Теплоенергообладнання | вул. Д.Галицького, 7/1 | 01.12.1973 | 1380.43
450 | 20026600 | Газове обладнання | вул. Д.Галицького, 7/1 | 01.12.1973 | 837.64
451 | 20027200 | Водопом'ягчуюча установка | вул. Д.Галицького, 7/1 | 01.05.1985 | 563.15
452 | 20027300 | Зварювальний апарат | вул. Індустріальна, 1а | 01.09.1986 | 677.56
453 | 20027400 | Автоматика заг. ком. | вул. Д.Галицького, 7/1 | 01.11.1986 | 678.34
454 | 20027500 | Насос 3К-6 | вул.Стрийська, 3/1 | 01.10.1982 | 729.15
455 | 20028100 | Грузопоршневий манометр | вул. Індустріальна, 1а | 01.03.1981 | 642.76
456 | 20028400 | Станок свердлильний | вул. Індустріальна, 1а | 01.11.1982 | 291.36
457 | 20029900 | Грузопiдйомник | вул. Індустріальна, 1а | 01.08.1990 | 618.22
458 | 20030120 | Бак вертикальний 2000л | вул. Д.Галицького, 7/1 | 16.01.2008 | 2000
459 | 20030340 | Комп'ютер | вул. Індустріальна, 1а | 01.12.1993 | 12634.14
460 | 20030460 | Апарат для архiвування | вул. Індустріальна, 1а | 01.11.1996 | 1086.09
461 | 20030530 | Комп'ютер Athlon850 | вул. Індустріальна, 1а | 10.09.2001 | 3028.17
462 | 20030540 | КМА Canon NP-6317 комплект | вул. Індустріальна, 1а | 29.11.2001 | 5082.5
463 | 20030560 | Комп'ютер Duron 800 | вул. Індустріальна, 1а | 04.10.2002 | 2044
464 | 20030570 | Комп'ютер Duron 800 модем GVC, | вул. Індустріальна, 1а | 04.10.2002 | 4144
465 | 20030580 | Комп'ютер DWL-Athlon-1,7/ATX/2 | вул. Індустріальна, 1а | 25.06.2003 | 3516.67
466 | 20030590 | Принтер Samsung ML-12508MbRAM, | вул. Індустріальна, 1а | 22.08.2003 | 926.67
467 | 20030600 | Принтер Epson FX-890 | вул. Індустріальна, 1а | 26.08.2003 | 2229
468 | 20030610 | Монiтор 15" TFT Samsung 152V | вул. Індустріальна, 1а | 12.09.2003 | 1462.5
469 | 20030620 | Принтер Canon LBP-1120 | вул. Індустріальна, 1а | 11.11.2003 | 904.17
470 | 20030650 | Принтер EPSON LX-300 | вул.Коновальця, 4/1 | 01.10.2004 | 1008
471 | 20030670 | Моб.телефонSony-Ericson t320 | вул. Індустріальна, 1а | 05.01.2005 | 874.17
472 | 20030690 | Комп’ютер Sempron | вул. Індустріальна, 1а | 31.03.2005 | 3525.83
473 | 20030700 | Принтер Epson LX-300 | вул. Індустріальна, 1а | 23.03.2005 | 1056
474 | 20030720 | Принтер Epson FX-890 | вул. Індустріальна, 1а | 30.06.2005 | 2592
475 | 20030730 | Компютер EVERESTI3M/MHL1/RM1/F | вул. Індустріальна, 1а | 30.06.2005 | 3552
476 | 20030740 | Компютер EVERESTI3M/MHL1/RM1/F | вул. Індустріальна, 1а | 30.06.2005 | 3552
477 | 20030790 | Компютер Sempron 2600+Box/256M | вул. Індустріальна, 1а | 02.02.2006 | 2770.84
478 | 20030800 | Компютер Sempron 2600+Box/256M | вул. Індустріальна, 1а | 02.02.2006 | 2788.33
479 | 20030810 | Принтер OKI B4350Laser A4 22pp | вул. Індустріальна, 1а | 28.12.2006 | 1320.83
480 | 20030820 | Портативний комп'ютер Acer | вул. Індустріальна, 1а | 11.03.2008 | 3685
481 | 20030830 | Комп'ютер Athlon 64 X2 | вул. Індустріальна, 1а | 15.04.2008 | 2680
482 | 20030840 | Комп'ютер TechnicPro Athlon 64 | вул. Індустріальна, 1а | 13.06.2008 | 2680
483 | 20030850 | Компютер Technic Pro Dual-Core | вул. Індустріальна, 1а | 05.08.2008 | 3320
484 | 20030870 | Компютер Technic ProDualCore 2 | вул. Індустріальна, 1а | 03.02.2009 | 3568.35
485 | 20030880 | Компютер Technic ProDualCore 2 | вул. Індустріальна, 1а | 03.02.2009 | 3568.35
486 | 20030890 | БФП LaserJet M1005 | вул. Індустріальна, 1а | 10.03.2009 | 1875
487 | 20030900 | Компютер TDB Celeron D4301945G | вул. Індустріальна, 1а | 27.03.2009 | 3960
488 | 20030910 | Шлюз GSM | вул. Індустріальна, 1а | 25.03.2009 | 2652
489 | 20030920 | Шлюз GSMКомпл.-гiльзи4шт.,терм | вул. Зварицька, 79/1 | 15.06.2009 | 7414.64
490 | 20030930 | Компютер TDB IntelPentium Dual | вул. Індустріальна, 1а | 16.09.2009 | 5200
491 | 20030940 | Модем ES-GSM | вул. Зварицька, 79/1 | 12.10.2009 | 1750
492 | 20030950 | Модем ES-GSM | вул.Сагайдачного, 19 | 12.10.2009 | 1750
493 | 20030960 | Модем ES-GSM | Б.Козловського, 17/1 | 12.10.2009 | 1750
494 | 20030970 | Компютер TDB Intel CeleronD430 | вул. Індустріальна, 1а | 25.11.2009 | 2590
495 | 20030980 | Компютер Sempron 140/1Gb/MB As | вул. Індустріальна, 1а | 29.01.2010 | 5334.17
496 | 20030990 | Компютер Athlon 4400X2\2GbDDR2 | вул. Індустріальна, 1а | 11.01.2010 | 4605
497 | 20031000 | Компютер Athlon/П3Windows XP P | вул. Індустріальна, 1а | 26.02.2010 | 3765
498 | 20031040 | шлюз GSM | вул. Д.Галицького, 7/1 | 15.04.2010 | 2652
499 | 20031050 | Модем GSM/GPRS термiнал | вул. Індустріальна, 1а | 27.04.2010 | 1433.95
500 | 20031060 | Шлюз GSM | вул.Сагайдачного, 19 | 28.02.2011 | 2885.63
501 | 20031070 | Системний блок Athlon II X2 215 | вул. Індустріальна, 1а | 11.03.2013 | 3025
502 | 20031080 | Системний блок Athlon II X2 215 \Free DOS | вул. Індустріальна, 1а | 14.05.2013 | 3488.33
503 | 20031090 | Системний блок Athlon II X2 215 \Free DOS | вул. Індустріальна, 1а | 14.05.2013 | 3488.34
504 | 20031100 | ББЖ Smart UPS 1500VA | вул. Індустріальна, 1а | 08.07.2013 | 4866.67
505 | 20031110 | Сервер ProLiant ML 110G7 Micro | вул. Індустріальна, 1а | 08.07.2013 | 21621.87
506 | 20031120 | Системний блок Pentium G2020/H61M/ | вул. Індустріальна, 1а | 28.03.2014 | 3250
507 | 20031130 | БФП МФУ Hp Laser Jet-3390 | вул. Індустріальна, 1а | 17.04.2014 | 3624
508 | 20031140 | Сервер Brand Dell PE T20 Xeon | вул. Індустріальна, 1а | 20.05.2014 | 10666.67
509 | 20031150 | Системний блок Athlon X2 280 3,6GHz/2Gb | вул. Індустріальна, 1а | 27.05.2014 | 2974.17
510 | 20031160 | Ноутбук DELL E6400 C2D | вул. Індустріальна, 1а | 11.06.2014 | 2450
511 | 20031170 | Монітор 27" Aсеr S271HLDbid (UM.HS1EE.D03) | вул. В.Великого, 14 | 06.11.2014 | 3106.25
512 | 20031180 | Системний блок Athlon X2 215 | вул. Індустріальна, 1а | 30.05.2015 | 4660
513 | 20031190 | Системний блок Pentium C2D/i41M/2048M/1000G/Radoen | вул. Індустріальна, 1а | 02.03.2016 | 5485
514 | 20032100 | Димососи | вул.Шевченка, 23/1 | 27.05.2002 | 339.07
515 | 20032200 | Зварювальний апарат КАГОМ | вул. Грушевського, 70/1 | 01.12.1995 | 157.67
516 | 20032400 | Виключатель А3716 | вул. Індустріальна, 1а | 01.12.1994 | 166.27
517 | 20033200 | Виключателi А3716 | вул. Індустріальна, 1а | 01.12.1994 | 182.36
518 | 20033600 | Насос КМ 80-65-160 мережн. | вул. Зварицька, 79/1 | 12.01.1995 | 1063
519 | 20033700 | Станок ФС-1 | вул. Індустріальна, 1а | 01.12.1995 | 3333.2
520 | 20034100 | Насос К 80/50-200 | вул.Стрийська, 3/1 | 01.04.1995 | 27.43
521 | 20034900 | Насос 3К6 НЦК-80/50 з електрод | вул. В.Великого, 14 | 08.02.1999 | 1183
522 | 20035400 | Упресувальна установка | вул. Індустріальна, 1а | 08.05.2001 | 2065
523 | 20036300 | Екскаватор ЕО-2628 | вул. Індустріальна, 1а | 31.12.1997 | 167031.09
524 | 20036400 | Димососи | вул. Б.Лепкого, 9/2 | 01.03.1998 | 339.06
525 | 20036600 | Насос 2К 20х30 ХВО | вул. Нижанківського, 3/1 | 01.10.1998 | 348
526 | 20036800 | Електродвигун | вул.Св. Юра, 23/1 | 30.09.1998 | 220.88
527 | 20037800 | Бак запасу води (сталевий) | вул. Індустріальна, 1а | 01.10.1998 | 1057
528 | 20038000 | Хiмводоочистка | вул. Б.Лепкого, 9/2 | 30.11.1992 | 2000
529 | 20038300 | Прилад МЕО | вул. Індустріальна, 1а | 30.11.1998 | 375
530 | 20038800 | Абразивно-вiдрiзний верстатз е | вул. Індустріальна, 1а | 30.09.1999 | 1519.17
531 | 20038900 | Трансформатор зварювальнийСТШ- | вул. Нижанківського, 3/1 | 30.07.1999 | 850
532 | 20039600 | Лiчильник газовий РГ-100 | вул. Зварицька, 79/1 | 25.12.2000 | 2250
533 | 20039800 | Лiчильник газовий РГ-100 | вул.Сагайдачного, 19 | 25.12.2000 | 2250
534 | 20039900 | Лiчильник газовий РГ-400 | вул.Стрийська, 3/1 | 25.12.2000 | 3000
535 | 20040800 | Лiчильник газовий РГ-250 | вул. Індустріальна, 1а | 25.02.2001 | 2875
536 | 20041000 | Лiчильник газовий РГ-250 | вул. Нижанківського, 3/1 | 25.02.2001 | 2875
537 | 20041100 | Лiчильник газовий РГ-600 | вул.Шевченка, 23/1 | 25.02.2001 | 3125
538 | 20041200 | Лiчильник газовий РГ-250 | вул.Св. Юра, 23/1 | 25.02.2001 | 2875
539 | 20041300 | Лiчильник газовий РГ-600 | вул. Д.Галицького, 7/1 | 25.02.2001 | 3125
540 | 20041400 | Лiчильник газовий РГ-250 | Б.Козловського, 17/1 | 25.02.2001 | 2875
541 | 20041600 | Насос 1Д-315-71 | вул. Грушевського, 70/1 | 24.09.2001 | 5150
542 | 20041900 | Насос КМ-100-65-200 | вул.Шевченка, 23/1 | 27.09.2001 | 4950
543 | 20042000 | Котел ВК 22 1,4Г | вул. Нижанківського, 3/1 | 29.12.2006 | 48600
544 | 20042010 | Пальник газ. С160Gx507/8P50T1 | вул. Нижанківського, 3/1 | 29.12.2006 | 22233.33
545 | 20042020 | Газове обладнання котла ВК22 | вул. Нижанківського, 3/1 | 29.12.2006 | 33973.33
546 | 20042100 | Газовий лiчильник РГк-600 | вул. Індустріальна, 1а | 20.02.2002 | 3875
547 | 20042200 | Димосос DN 3,15з електродвиг. | вул.Шевченка, 23/1 | 27.12.2002 | 2566.66
548 | 20042300 | Димосос DN 3,15з електродвиг. | вул.Шевченка, 23/1 | 27.12.2002 | 2566.66
549 | 20042500 | Акумуляторний бак | вул. Б.Лепкого, 9/2 | 01.05.1989 | 780.83
550 | 20042600 | Na-катiоновий фiльтр | вул.Шевченка, 23/1 | 01.05.1989 | 323.21
551 | 20042700 | Котел "Факел" б/у | вул.Шевченка, 23/1 | 11.03.2003 | 3086.35
552 | 20043100 | Насос | вул. В.Великого, 14 | 01.08.2003 | 240
553 | 20043200 | Насос | вул. В.Великого, 14 | 01.08.2003 | 240
554 | 20043300 | Вентилятор ВЦ-14-46-2.53000 об | вул.Шевченка, 23/1 | 13.01.2004 | 1825
555 | 20043400 | Димосос Д-3.5мдв. 22/1500 | вул.Шевченка, 23/1 | 30.09.2003 | 2496
556 | 20043500 | Газосигналiзатор ЩИТ 2-13 | вул. Індустріальна, 1а | 13.10.2003 | 1395
557 | 20043700 | Котел "Колвi"198 кВт з пальник | вул Пушкіна, 13 | 15.09.2004 | 29850
558 | 20043800 | Котел "Колвi"198 кВт з пальник | вул Пушкіна, 13 | 15.09.2004 | 29850
559 | 20043900 | Бак розширювальний Reflex400л | вул Пушкіна, 13 | 15.09.2004 | 2977.5
560 | 20044000 | Насос UPS 5-120F | вул Пушкіна, 13 | 15.09.2004 | 1850.3
561 | 20044100 | Клапан 3-ходов.ф65 з ел.привод | вул Пушкіна, 13 | 15.09.2004 | 5752.2
562 | 20044200 | Бак запасу води | вул Пушкіна, 13 | 15.09.2004 | 1890.65
563 | 20044300 | Хiм.водопiдгтовка1м3/год. | вул Пушкіна, 13 | 15.09.2004 | 8973.7
564 | 20044400 | Насос SP-5 | вул Пушкіна, 13 | 15.09.2004 | 1874.65
565 | 20044500 | Щит управлiння | вул Пушкіна, 13 | 15.09.2004 | 5443.7
566 | 20044600 | Насос UPS 32-30г | вул Пушкіна, 13 | 15.09.2004 | 2840
567 | 20044700 | Система труб для димоходу | вул Пушкіна, 13 | 15.09.2004 | 12980
568 | 20044800 | Система труб для вентиляцii | вул Пушкіна, 13 | 15.09.2004 | 3400
569 | 20044900 | Електропривiд | вул Пушкіна, 13 | 15.09.2004 | 1890
570 | 20045000 | Електропривiд | вул Пушкіна, 13 | 15.09.2004 | 1890
571 | 20045100 | Шафне ГРП з РД-32 | вул Пушкіна, 13 | 15.09.2004 | 6600
572 | 20045200 | Клапан EVG 50/NА | вул Пушкіна, 13 | 15.09.2004 | 1200
573 | 20045300 | Лiчильник газвий РГ-К 40Ех | вул Пушкіна, 13 | 15.09.2004 | 3552
574 | 20045400 | Вузол облiку газу | вул. Індустріальна, 1а | 20.10.2004 | 19099.33
575 | 20045500 | Котел КВГ-7,56 | вул.Коновальця, 4/1 | 01.10.2004 | 7200
576 | 20045700 | Котел КВГ-7,56 | вул. Індустріальна, 1а | 01.10.2004 | 7200
577 | 20045800 | Димосос ДН-11,2 | вул. Індустріальна, 1а | 01.10.2004 | 8000
578 | 20045900 | Димосос ДН-11,2 | вул. Індустріальна, 1а | 01.10.2004 | 8000
579 | 20046000 | Димосос ДН-11,2 | вул.Коновальця, 4/1 | 01.10.2004 | 8000
580 | 20046100 | Вентилятор ВДН-9 | вул. Індустріальна, 1а | 01.10.2004 | 1350
581 | 20046200 | Вентилятор ВДН-9 | вул. Індустріальна, 1а | 01.10.2004 | 1350
582 | 20046300 | Вентилятор ВДН-9 | вул.Коновальця, 4/1 | 01.10.2004 | 1350
583 | 20046400 | Насос Д-320/50 | вул.Коновальця, 4/1 | 01.10.2004 | 2620
584 | 20046500 | Насос Д-320/50 | вул.Коновальця, 4/1 | 01.10.2004 | 2620
585 | 20046600 | Насос Д-320/50 | вул.Коновальця, 4/1 | 01.10.2004 | 2620
586 | 20046800 | Насос К-90/55 | вул.Коновальця, 4/1 | 01.10.2004 | 1375
587 | 20047000 | Насос КС-20/50 | вул.Коновальця, 4/1 | 01.10.2004 | 900
588 | 20047200 | Насос К-80/65/160 | вул.Коновальця, 4/1 | 01.10.2004 | 1375
589 | 20047500 | Щит контролювання i регулюванн | вул.Коновальця, 4/1 | 01.10.2004 | 3000
590 | 20047600 | Щит контролювання i регулюванн | вул.Коновальця, 4/1 | 01.10.2004 | 3000
591 | 20047700 | Щит контролювання i регулюванн | вул.Коновальця, 4/1 | 01.10.2004 | 3000
592 | 20047800 | Щит технолог.сигналiзацii | вул.Коновальця, 4/1 | 01.10.2004 | 2500
593 | 20047900 | Щит технолог.сигналiзацii | вул.Коновальця, 4/1 | 01.10.2004 | 2500
594 | 20048000 | Щит технолог.сигналiзацii | вул.Коновальця, 4/1 | 01.10.2004 | 2500
595 | 20048100 | Фiльтр Na-катiонiтовий Ф1400 | вул.Коновальця, 4/1 | 01.10.2004 | 1120
596 | 20048200 | Фiльтр Na-катiонiтовий Ф1400 | вул.Коновальця, 4/1 | 01.10.2004 | 1120
597 | 20048400 | Фiльтр Na-катiонiтовий Ф1000 | вул.Коновальця, 4/1 | 01.10.2004 | 1260
598 | 20048500 | Бак М-25м3 | вул.Коновальця, 4/1 | 01.10.2004 | 2500
599 | 20048700 | Насос К-50/32/125 | вул.Коновальця, 4/1 | 01.10.2004 | 900
600 | 20048800 | Солерозчинник | вул.Коновальця, 4/1 | 01.10.2004 | 1500
601 | 20048900 | Регулятор тиску РДУК-200 | вул.Коновальця, 4/1 | 01.10.2004 | 1800
602 | 20049000 | Фiльтр газовий ФГ 17-200 | вул.Коновальця, 4/1 | 01.10.2004 | 1512
603 | 20049100 | Лiчильник газовий ЛГ-150 | вул.Коновальця, 4/1 | 01.10.2004 | 8522
604 | 20049200 | Установка конденсаторнаУКБМ-0, | вул.Коновальця, 4/1 | 01.10.2004 | 1800
605 | 20049300 | Установка конденсаторнаУКБМ-0, | вул.Коновальця, 4/1 | 01.10.2004 | 1800
606 | 20049400 | Комплектна трансформаторна пiд | вул.Коновальця, 4/1 | 01.10.2004 | 20000
607 | 20049500 | Щити електричнi 0,4кВт | вул.Коновальця, 4/1 | 01.10.2004 | 1200
608 | 20049600 | Щити електричнi 0,4кВт | вул.Коновальця, 4/1 | 01.10.2004 | 1200
609 | 20049700 | Щити електричнi 0,4кВт | вул.Коновальця, 4/1 | 01.10.2004 | 1200
610 | 20049800 | Щити електричнi 0,4кВт | вул.Коновальця, 4/1 | 01.10.2004 | 1200
611 | 20049900 | Щити електричнi 0,4кВт | вул.Коновальця, 4/1 | 01.10.2004 | 1200
612 | 20050000 | Щити електричнi 0,4кВт | вул.Коновальця, 4/1 | 01.10.2004 | 1200
613 | 20050100 | Щити електричнi 0,4кВт | вул.Коновальця, 4/1 | 01.10.2004 | 1200
614 | 20050200 | Щити електричнi 0,4кВт | вул.Коновальця, 4/1 | 01.10.2004 | 1200
615 | 20050300 | Щити електричнi 0,4кВт | вул.Коновальця, 4/1 | 01.10.2004 | 1200
616 | 20050400 | Лiчильник СТК3-10 Q2H4M | вул.Коновальця, 4/1 | 01.10.2004 | 2350.2
617 | 20050500 | Лiчильник СТК3-10 Q2H4M | вул.Коновальця, 4/1 | 01.10.2004 | 2350.2
618 | 20050600 | Газоаналiзатор "Дозор 4с" | вул.Коновальця, 4/1 | 01.10.2004 | 6768
619 | 20050700 | Клапан КЗГЕМ-150 СД | вул.Коновальця, 4/1 | 01.10.2004 | 10848
620 | 20050800 | Обчислювач об'ему газу | вул.Коновальця, 4/1 | 01.10.2004 | 9273
621 | 20050900 | Клапан ПКН-200 | вул.Коновальця, 4/1 | 01.10.2004 | 900
622 | 20051000 | Клапан ПКН-200 | вул.Коновальця, 4/1 | 01.10.2004 | 900
623 | 20051100 | Клапан ПКН-200 | вул.Коновальця, 4/1 | 01.10.2004 | 900
624 | 20051200 | Насос К-90/55 | вул.Коновальця, 4/1 | 01.10.2004 | 1375
625 | 20051500 | Прилади газовi | вул Пушкіна, 13 | 31.12.2004 | 28643.23
626 | 20051800 | Насос 1Д-315/71 | вул.Самбірська, 68/1 | 25.03.2005 | 10000
627 | 20051900 | Насос 1Д-315/71 | вул.Самбірська, 68/1 | 25.03.2005 | 10000
628 | 20052000 | Електродвигундо димососа | вул. Індустріальна, 1а | 28.02.2005 | 2490
629 | 20052100 | Електродвигундо димососа | вул. Індустріальна, 1а | 28.02.2005 | 2490
630 | 20052200 | Електродвигундо димососа | вул.Коновальця, 4/1 | 28.02.2005 | 5580
631 | 20052300 | Клапан 17ч13бр N3 | вул.Коновальця, 4/1 | 28.02.2005 | 2499.99
632 | 20052400 | Клапан 17ч13бр N3 | вул.Коновальця, 4/1 | 28.02.2005 | 2499.99
633 | 20052700 | Вузол облiку газугаз.лiч.ЛГ d2 | вул.Самбірська, 68/1 | 23.12.2005 | 29330.47
634 | 20052800 | Вузол облiку газугаз.лiч.ЛГ d2 | вул. Грушевського, 70/1 | 23.12.2005 | 21658.94
635 | 20052900 | Вузол облiку газугаз.лiч.ЛГ d2 | вул. В.Великого, 14 | 23.12.2005 | 29330.47
636 | 20053000 | Вузол облiку газугаз.лiч.ЛГ d1 | вул. Б.Лепкого, 9/2 | 23.12.2005 | 28063.65
637 | 20053100 | Насосний агрегат КС 12/50з ел. | вул. Грушевського, 70/1 | 01.02.2006 | 4300
638 | 20053200 | Перетворювач частоти 5,5кВт 38 | вул. Грушевського, 70/1 | 14.02.2006 | 5330.25
639 | 20053600 | Обчислювач об'ему газу"Унiверс | вул. Д.Галицького, 7/1 | 01.06.2006 | 13806.66
640 | 20053700 | Обчислювач об'ему газу"Унiверс | вул.Св. Юра, 23/1 | 01.06.2006 | 13806.67
641 | 20053800 | Обчислювач об'ему газу"Унiверс | вул. Нижанківського, 3/1 | 01.06.2006 | 13806.67
642 | 20053900 | Обчислювач об'ему газу"Унiверс | вул.Шевченка, 23/1 | 01.06.2006 | 13806.67
643 | 20054300 | Клапан ел.-магн."Watts" DN80 | Б.Козловського, 17/1 | 11.09.2006 | 2005.83
644 | 20054400 | Клапан ел.-магн."Watts" DN100 | вул. Нижанківського, 3/1 | 11.09.2006 | 3079.17
645 | 20054500 | Клапан ел.-магн."Watts" DN100 | вул.Св. Юра, 23/1 | 11.09.2006 | 3079.17
646 | 20054600 | Клапан ел.-магн."Watts" DN100 | вул. Д.Галицького, 7/1 | 11.09.2006 | 3079.16
647 | 20054700 | Насосний агрегат КС 12/50дв.5, | вул. Індустріальна, 1а | 16.10.2006 | 5850
648 | 20055600 | Прилад "Унiверсал 911М2" | вул. Індустріальна, 1а | 08.02.2007 | 10500
649 | 20056100 | Автомат."Полум'я" | вул. Д.Галицького, 7/1 | 01.12.1983 | 4094.23
650 | 20056700 | Трьохфазний лiчильник е/еЕMS 1 | вул. Індустріальна, 1а | 25.03.2008 | 1833.33
651 | 20057000 | Насосний агрегат Км 80-50-200з | вул.Стрийська, 3/1 | 04.03.2008 | 5411.6
652 | 20057700 | Ел.магнiтний вiдсiкач | вул. Зварицька, 79/1 | 09.04.2008 | 5145.9
653 | 20057800 | Сигналiзатор | вул. Зварицька, 79/1 | 09.04.2008 | 1200.02
654 | 20057900 | Лiчильник РПК 65 | вул. Зварицька, 79/1 | 09.04.2008 | 4116.72
655 | 20058000 | Блок управлiння | вул. Зварицька, 79/1 | 09.04.2008 | 2315.66
656 | 20058100 | Насос R 2e 40/60 | вул. Зварицька, 79/1 | 09.04.2008 | 4153.43
657 | 20058200 | Котел "Колвi-350" | вул. Зварицька, 79/1 | 09.04.2008 | 79374.2
658 | 20058300 | Пальник C60 GX 507 | вул. Зварицька, 79/1 | 09.04.2008 | 24166.67
659 | 20058400 | Пожежна сигналiзацiята активна | вул. Зварицька, 79/1 | 09.04.2008 | 9875
660 | 20058500 | Насосний агрегат ХМ 32-20-125К | вул. В.Великого, 14 | 23.07.2008 | 11083.33
661 | 20058600 | Клапан ПСК (серед.тиску)ду50 | вул.Св. Юра, 23/1 | 25.10.2008 | 1890
662 | 20058700 | Клапан ПСК (серед.тиску)ду50 | вул. Д.Галицького, 7/1 | 01.12.2008 | 1890
663 | 20058800 | Обчислювач об'єму газу "Унiвер | вул.Стрийська, 3/1 | 20.11.2008 | 8570
664 | 20058900 | Обчислювач об'єму газу "Унiвер | вул.Сагайдачного, 19 | 20.11.2008 | 8570
665 | 20059000 | Насос R2C 65-120 3*400 | вул. Д.Галицького, 7/1 | 29.12.2008 | 6283.64
666 | 20059100 | Насос R2C 65-120 3*400 | вул. Д.Галицького, 7/1 | 29.12.2008 | 6283.64
667 | 20059200 | Насос A2L 80-160B | вул. Д.Галицького, 7/1 | 29.12.2008 | 17815.1
668 | 20059300 | Насос A2L 80-160B | вул. Д.Галицького, 7/1 | 29.12.2008 | 17815.12
669 | 20059400 | Котел КОЛВI-1300 | вул. Д.Галицького, 7/1 | 29.12.2008 | 213856.79
670 | 20059500 | Котел КОЛВI-1300 | вул. Д.Галицького, 7/1 | 29.12.2008 | 213856.79
671 | 20059600 | Хiмводоочистка | вул. Д.Галицького, 7/1 | 29.12.2008 | 2116
672 | 20059700 | Насос К2 20/30 | вул. Д.Галицького, 7/1 | 30.01.2009 | 2825
673 | 20059800 | Лiчильник ТЕPolluTherm DL BX 4 | вул. Індустріальна, 1а | 27.02.2009 | 4800.4
674 | 20059900 | Лiчильник ТЕPolluTherm DL BX 4 | вул. Індустріальна, 1а | 27.02.2009 | 4800.4
675 | 20060000 | Лiчильник ТЕPolluTherm DL BX 4 | вул. Індустріальна, 1а | 27.02.2009 | 4800.4
676 | 20060100 | Котел TRINOX 4300 5,0Мвт Бд | вул.Самбірська, 68/1 | 27.03.2011 | 1023246.69
677 | 20060300 | Установка водопiдготовкиЕкософ | вул. Зварицька, 79/1 | 31.03.2009 | 12500
678 | 20060310 | Хiмводоочистка | вул. Зварицька, 79/1 | 27.12.2009 | 4880
679 | 20060400 | Лiчильник ТЕPolluTherm DL BX 4 | вул. Індустріальна, 1а | 21.05.2009 | 5020.6
680 | 20060500 | Лiчильник ТЕPolluTherm DL BX 4 | вул. Індустріальна, 1а | 21.05.2009 | 5020.6
681 | 20060600 | Лiчильник ТЕPolluTherm DL BX 4 | вул. Індустріальна, 1а | 21.05.2009 | 5020.6
682 | 20060700 | Лiчильник ТЕPolluTherm DL BX 5 | вул. Індустріальна, 1а | 21.05.2009 | 5624.7
683 | 20060800 | Лiчильник ТЕPolluTherm DL BX 4 | вул. Індустріальна, 1а | 21.05.2009 | 5020.6
684 | 20060900 | Бензотример EURO-CRAFT | вул. Індустріальна, 1а | 06.05.2009 | 1500
685 | 20061000 | Перетворювач тискуPC-28/Ex/0.. | вул. Індустріальна, 1а | 27.10.2009 | 1817.1
686 | 20061100 | Перетворювач тискуPC-28/Ex/0.. | вул. Індустріальна, 1а | 27.10.2009 | 1817.1
687 | 20061200 | Перетворювач тискуPC-28/Ex/0.. | вул. Індустріальна, 1а | 27.10.2009 | 1817.1
688 | 20061300 | Перетворювач тискуPC-28/Ex/0.. | вул. Індустріальна, 1а | 27.10.2009 | 1817.1
689 | 20061400 | Перетворювач тискуPC-28/Ex/0.. | вул. Індустріальна, 1а | 27.10.2009 | 1817.1
690 | 20061500 | Перетворювач тискуPC-28/Ex/0.. | вул. Індустріальна, 1а | 27.10.2009 | 1817.1
691 | 20061600 | Перетворювач тискуPC-28/Ex/0.. | вул. Індустріальна, 1а | 27.10.2009 | 1817.1
692 | 20061700 | Перетворювач тискуPC-28/Ex/0.. | вул. Індустріальна, 1а | 27.10.2009 | 1817.1
693 | 20061800 | Перетворювач тискуPC-28/Ex/0.. | вул. Індустріальна, 1а | 27.10.2009 | 1817.1
694 | 20061900 | Перетворювач тискуPC-28/Ex/0.. | вул. Індустріальна, 1а | 27.10.2009 | 1817.1
695 | 20062100 | Насос R2C 40-60 3x400 | вул. Нижанківського, 3/1 | 04.06.2009 | 2751.38
696 | 20062200 | Клапан запобiжнийSi 2501 Ду40 | вул. Нижанківського, 3/1 | 04.06.2009 | 2789.33
697 | 20062300 | Клапан запобiжнийSi 2501 Ду40 | вул. Зварицька, 79/1 | 31.03.2010 | 2789.83
698 | 20062400 | Засувка Ду 200Тип 623В | вул. В.Великого, 14 | 17.08.2009 | 1965
699 | 20062500 | Засувка Ду 200Тип 623В | вул. В.Великого, 14 | 17.08.2009 | 1965
700 | 20062600 | Засувка Ду 250Тип 923В, Ру16 з | вул. В.Великого, 14 | 17.08.2009 | 4291.5
701 | 20062700 | Засувка Ду 250Тип 923В, Ру16 з | вул. В.Великого, 14 | 17.08.2009 | 4291.5
702 | 20062800 | Засувка Ду 250Тип 923В, Ру16 з | вул. В.Великого, 14 | 17.08.2009 | 4291.5
703 | 20063000 | Щит керування системою опаленн | вул. Зварицька, 79/1 | 11.09.2009 | 12072.37
704 | 20063100 | Трансформатор зварювальнийТДМ- | вул. Д.Галицького, 7/1 | 01.10.2009 | 3454.17
705 | 20063200 | Насос R2C 65-180 | вул. В.Великого, 14 | 01.10.2009 | 5958.33
706 | 20063300 | Клапан зворотнiй Ду 250 605N/6 | вул. Грушевського, 70/1 | 01.10.2009 | 5128.97
707 | 20063400 | Клапан зворотнiй Ду 250 605N/6 | вул. Грушевського, 70/1 | 01.10.2009 | 5128.97
708 | 20063500 | Клапан зворотнiй Ду 250 605N/6 | вул. Грушевського, 70/1 | 01.10.2009 | 5128.97
709 | 20063600 | Фiльтр фланцевий Ду 250/149B32 | вул. Грушевського, 70/1 | 01.10.2009 | 4703.98
710 | 20063700 | Фiльтр фланцевий Ду 250/149B32 | вул. Грушевського, 70/1 | 01.10.2009 | 4703.98
711 | 20063800 | Фiльтр фланцевий Ду 250/149B32 | вул. Грушевського, 70/1 | 01.10.2009 | 4703.98
712 | 20063900 | Частотний перетворювач 45кВтз | вул. Грушевського, 70/1 | 01.10.2009 | 75567.8
713 | 20064000 | Повор. затв. VFY-WH Ду250EAN-5 | вул. Грушевського, 70/1 | 01.10.2009 | 3677.76
714 | 20064100 | Повор. затв. VFY-WH Ду250EAN-5 | вул. Грушевського, 70/1 | 01.10.2009 | 3677.76
715 | 20064200 | Повор. затв. VFY-WH Ду250EAN-5 | вул. Грушевського, 70/1 | 01.10.2009 | 3677.76
716 | 20064300 | Повор. затв. VFY-WH Ду250EAN-5 | вул. Грушевського, 70/1 | 01.10.2009 | 3677.76
717 | 20064400 | Повор. затв. VFY-WH Ду250EAN-5 | вул. Грушевського, 70/1 | 01.10.2009 | 3677.76
718 | 20064500 | Повор. затв. VFY-WH Ду250EAN-5 | вул. Грушевського, 70/1 | 01.10.2009 | 3677.76
719 | 20064600 | Насос L 100-250 UINN 4502 | вул. Грушевського, 70/1 | 01.10.2009 | 79915.5
720 | 20064700 | Насос L 100-250 UINN 4502 | вул. Грушевського, 70/1 | 01.10.2009 | 79915.5
721 | 20064800 | Насос L 100-250 UINN 4502 | вул. Грушевського, 70/1 | 01.10.2009 | 79915.5
722 | 20064900 | Лiчильник ЕТ3В5Е8GLMT5A 3ф380В | вул. Індустріальна, 1а | 27.12.2009 | 1626
723 | 20065000 | Лiчильник ЕТ3В5Е8GLMT5A 3ф380В | вул. Індустріальна, 1а | 27.12.2009 | 1626
724 | 20065100 | Лiчильник тепловий | вул. В.Великого, 14 | 27.12.2009 | 21383.58
725 | 20065200 | Котел КОЛВI-350 | вул.Сагайдачного, 19 | 27.12.2010 | 150211.81
726 | 20065300 | Клапан запобiжний Si 2501 Ду40 | вул.Сагайдачного, 19 | 27.12.2010 | 5255
727 | 20065400 | Клапан запобiжний Si 2501 Ду40 | вул.Сагайдачного, 19 | 27.12.2010 | 5255
728 | 20065500 | Насос циркуляцiйний SL9/40-250 | вул.Сагайдачного, 19 | 27.12.2010 | 5446.67
729 | 20065600 | Установка пом'якшення ФУ 1054 | вул.Сагайдачного, 19 | 27.12.2010 | 14947.94
730 | 20065700 | Клапан нормально відкритий DN8 | вул.Сагайдачного, 19 | 27.12.2010 | 3355.03
731 | 20065800 | Насос KVC 45/120T | вул.Шевченка, 23/1 | 27.12.2010 | 4348.33
732 | 20065900 | Коректор об'єму газуOE-VPT-0.2 | вул. Зварицька, 79/1 | 12.10.2009 | 7619.25
733 | 20066000 | Коректор об'єму газуOE-VPT-0.2 | вул.Сагайдачного, 19 | 12.10.2009 | 7619.25
734 | 20066100 | Коректор об'єму газуOE-VPT-0.2 | Б.Козловського, 17/1 | 12.10.2009 | 7619.25
735 | 20066200 | Лiчильник ТЕ PolluCom 20-2.5 | вул. Індустріальна, 1а | 16.11.2009 | 1740
736 | 20066500 | Автоматика | вул. Зварицька, 79/1 | 27.12.2009 | 8044
737 | 20066600 | Стабiлiзатор | вул. Зварицька, 79/1 | 25.12.2009 | 1540
738 | 20066700 | Компресор POWERTECH 50л 3714 | вул. Індустріальна, 1а | 04.12.2009 | 1150
739 | 20066800 | Насос CP 80-3250T | вул.Шевченка, 23/1 | 19.02.2010 | 25417.84
740 | 20066900 | Насос CP-G 125-5800/A/BAQE/55 | вул. Індустріальна, 1а | 26.02.2010 | 64750.83
741 | 20067000 | Вентилятор ВДМ-9 | вул. Індустріальна, 1а | 12.02.2010 | 8500
742 | 20067300 | Лiчильник TE PolluTherm DL BX | вул. Індустріальна, 1а | 25.04.2010 | 4975
743 | 20067400 | Портативний тепловодолiчильник | вул. Індустріальна, 1а | 31.03.2010 | 27920
744 | 20067500 | Щит керування системою опаленн | вул. Д.Галицького, 7/1 | 31.03.2010 | 32577.85
745 | 20067600 | Насос KVC 45/120T | вул. Зварицька, 79/1 | 08.04.2010 | 3700
746 | 20067700 | Насос CP-G 100-6300/A/BAQE/45 | вул. Індустріальна, 1а | 27.04.2010 | 49200
747 | 20067800 | Система автоматики | вул. Зварицька, 79/1 | 27.04.2010 | 16143
748 | 20067900 | Система автоматики | вул. Д.Галицького, 7/1 | 27.04.2010 | 15377.19
749 | 20068000 | Засувка РУ10 ДУ250 | вул. Індустріальна, 1а | 11.02.2010 | 3300
750 | 20068100 | Бак запасу води 1000л | вул.Сагайдачного, 19 | 27.12.2010 | 1890
751 | 20068200 | Лiчильник TE PolluCom EX 15-1, | вул. Індустріальна, 1а | 01.11.2010 | 1666.67
752 | 20068300 | Зварка пiвавтомат Темп 180 | вул. Індустріальна, 1а | 10.11.2010 | 3100
753 | 20068500 | Котел Колвi-4500 Бд | вул. В.Великого, 14 | 01.11.2010 | 793757.05
754 | 20068510 | Котел Колвi-4500 Вл.к. | вул. В.Великого, 14 | 01.11.2010 | 51249.69
755 | 20068600 | Котел Колвi-4500 Бд | вул. В.Великого, 14 | 01.11.2010 | 813051.49
756 | 20068610 | Котел Колвi-4500 Вл.к. | вул. В.Великого, 14 | 01.11.2010 | 46910.62
757 | 20068700 | Фiльтр осад.фл.d65 | вул. В.Великого, 14 | 01.11.2010 | 834.13
758 | 20068800 | Фiльтр осад.фл.d65 | вул. В.Великого, 14 | 01.11.2010 | 834.13
759 | 20068900 | Фiльтр осад.фл.d65 | вул. В.Великого, 14 | 01.11.2010 | 834.14
760 | 20069000 | Конденсаторна установка | вул.Самбірська, 68/1 | 31.05.2010 | 14585
761 | 20069300 | Насос К80/65-200 | вул. Індустріальна, 1а | 27.05.2010 | 7880
762 | 20069400 | Молоток вiдбiйний | вул. Індустріальна, 1а | 27.05.2010 | 1820
763 | 20069500 | Блок управлiння "Варта 1-03" | вул. В.Великого, 14 | 01.11.2010 | 6143.4
764 | 20069600 | Блок управлiння "Варта 1-03" | вул. В.Великого, 14 | 01.11.2010 | 6143.4
765 | 20069700 | Щит керування КДВ-44 | вул. В.Великого, 14 | 01.11.2010 | 260850
766 | 20069800 | Щит керування КСН | вул. В.Великого, 14 | 01.11.2010 | 139134
767 | 20069810 | Щит керування КСН Льонгер | вул. В.Великого, 14 | 27.12.2013 | 37925.59
768 | 20069900 | Установка пом'якшення ФУ 1354 Бд | вул. Нижанківського, 3/1 | 01.11.2010 | 14713.78
769 | 20069910 | Установка пом'якшення ФУ 1354 Вл.к. | вул. Нижанківського, 3/1 | 01.11.2010 | 3005
770 | 20070000 | Установка пом'якшення ФУ 1354 Бд | вул Пушкіна, 13 | 01.11.2010 | 14713.78
771 | 20070010 | Установка пом'якшення ФУ 1354 Вл.к. | вул Пушкіна, 13 | 01.11.2010 | 3005
772 | 20070100 | Насос-дозатор FL-4 1 | вул. В.Великого, 14 | 01.11.2010 | 8568
773 | 20070200 | Фiльтр фл. Ду100 | вул.Шевченка, 23/1 | 01.11.2010 | 1428.81
774 | 20070300 | Фiльтр фл. Ду100 | вул. Нижанківського, 3/1 | 01.11.2010 | 1428.82
775 | 20070600 | Привiд SB 95 230В | вул. В.Великого, 14 | 01.11.2010 | 2422.1
776 | 20070700 | Бак OAL-PRO 500L | вул. Індустріальна, 1а | 01.11.2010 | 3705.29
777 | 20070800 | Бак OAL-PRO 500L | вул. Д.Галицького, 7/1 | 01.11.2010 | 3705.29
778 | 20070900 | Насос A2L 65 125C | вул. В.Великого, 14 | 01.11.2010 | 9575
779 | 20071000 | Насос A2L 65 125C | вул. В.Великого, 14 | 01.11.2010 | 9575
780 | 20071100 | Насос циркуляцiйний SL8/32-180 | вул. В.Великого, 14 | 01.11.2010 | 1742.4
781 | 20071200 | Насос циркуляцiйний SL8/32-180 | вул. В.Великого, 14 | 01.11.2010 | 1742.4
782 | 20071300 | Клапан СППК | вул. В.Великого, 14 | 01.11.2010 | 3315
783 | 20071400 | Клапан СППК | вул. В.Великого, 14 | 01.11.2010 | 3315
784 | 20071500 | Фiльтр осад.фланцевий РМ 16.ДМ | вул. В.Великого, 14 | 01.11.2010 | 3584.76
785 | 20071600 | Фiльтр осад.фланцевий РМ 16.ДМ | вул. В.Великого, 14 | 01.11.2010 | 3584.76
786 | 20071700 | Фiльтр осад.фланцевий РМ 16.ДМ | вул. В.Великого, 14 | 01.11.2010 | 3584.77
787 | 20071800 | Засувка Ду250 | вул. В.Великого, 14 | 01.11.2010 | 4412.35
788 | 20071900 | Засувка Ду250 | вул. В.Великого, 14 | 01.11.2010 | 4412.35
789 | 20072000 | Засувка Ду250 | вул. В.Великого, 14 | 01.11.2010 | 4412.35
790 | 20072100 | Засувка Ду250 | вул. В.Великого, 14 | 01.11.2010 | 4412.35
791 | 20072200 | Засувка Ду250 | вул. В.Великого, 14 | 01.11.2010 | 4412.35
792 | 20072300 | Засувка Ду250 | вул. В.Великого, 14 | 01.11.2010 | 4412.35
793 | 20072400 | Засувка Ду200 | вул. В.Великого, 14 | 01.11.2010 | 1943.29
794 | 20072500 | Засувка Ду200 | вул. В.Великого, 14 | 01.11.2010 | 1943.29
795 | 20072600 | Засувка Ду200 | вул. В.Великого, 14 | 01.11.2010 | 1943.29
796 | 20072700 | Засувка Ду200 | вул. В.Великого, 14 | 01.11.2010 | 1943.29
797 | 20072800 | Клапан запобiжний Ду100 | вул. В.Великого, 14 | 01.11.2010 | 4012.65
798 | 20072900 | Клапан запобiжний Ду100 | вул. В.Великого, 14 | 01.11.2010 | 4012.66
799 | 20073000 | Насос NRB2 100-200B | вул. В.Великого, 14 | 01.11.2010 | 74079.33
800 | 20073100 | Насос NRB2 100-200B | вул. В.Великого, 14 | 01.11.2010 | 74079.33
801 | 20073200 | Насос NRB2 100-200B | вул. В.Великого, 14 | 01.11.2010 | 74079.34
802 | 20073300 | Насос A2L 10 125Л | вул. В.Великого, 14 | 01.11.2010 | 9995.35
803 | 20073400 | Насос A2L 10 125Л | вул. В.Великого, 14 | 01.11.2010 | 9995.35
804 | 20073500 | Насос PMD20/VA-MXV200/65 | вул. В.Великого, 14 | 01.11.2010 | 29063.88
805 | 20073600 | Насос PMD/VA-MXV200/100 | вул. В.Великого, 14 | 01.11.2010 | 37215.74
806 | 20073700 | Насос A4L 40 200X | вул. В.Великого, 14 | 01.11.2010 | 8545.34
807 | 20073800 | Засувка Ду200 | вул. В.Великого, 14 | 01.11.2010 | 1756.45
808 | 20073900 | Засувка Ду200 | вул. В.Великого, 14 | 01.11.2010 | 1756.46
809 | 20074000 | Засувка Ду125 | вул. В.Великого, 14 | 01.11.2010 | 1041.75
810 | 20074100 | Засувка Ду125 | вул. В.Великого, 14 | 01.11.2010 | 1041.75
811 | 20074200 | Клапан Дн80 | вул. В.Великого, 14 | 01.11.2010 | 9923.67
812 | 20074500 | Насос L 805 | вул. Б.Лепкого, 9/2 | 27.03.2011 | 6361.67
813 | 20074600 | Кран кульовий фланцевий d125 | вул. Б.Лепкого, 9/2 | 27.03.2011 | 2416.66
814 | 20074700 | Кран кульовий фланцевий d125 | вул. Б.Лепкого, 9/2 | 27.03.2011 | 2416.66
815 | 20075100 | Затвор диск. "Батерфляй" Ду200 | вул. Б.Лепкого, 9/2 | 16.02.2011 | 3880.78
816 | 20075200 | Засув Ду 150 Ру25 | вул. Б.Лепкого, 9/2 | 31.01.2011 | 3942
817 | 20075300 | Насос KVC 45/120Т | вул.Коновальця, 4/1 | 16.02.2011 | 5341.67
818 | 20075500 | Щит керування системою опаленн | вул.Сагайдачного, 19 | 28.02.2011 | 17240.7
819 | 20075600 | Клапан СППК | вул. Б.Лепкого, 9/2 | 27.03.2011 | 6468
820 | 20075700 | Засувка d250 | вул. Б.Лепкого, 9/2 | 27.03.2011 | 1327.5
821 | 20075800 | Засувка d250 | вул. Б.Лепкого, 9/2 | 27.03.2011 | 1327.5
822 | 20075900 | Засувка d200 | вул. Б.Лепкого, 9/2 | 27.03.2011 | 2450
823 | 20076000 | Засувка d200 | вул. Б.Лепкого, 9/2 | 27.03.2011 | 2450
824 | 20076100 | Засувка d200 | вул. Б.Лепкого, 9/2 | 27.03.2011 | 2450
825 | 20076200 | Засувка d200 | вул. Б.Лепкого, 9/2 | 27.03.2011 | 2450
826 | 20076300 | Засувка d200 | вул. Б.Лепкого, 9/2 | 27.03.2011 | 2450
827 | 20076400 | Засувка d150 | вул. Б.Лепкого, 9/2 | 27.03.2011 | 2826.25
828 | 20080000 | Трубозгин | вул. Індустріальна, 1а | 15.06.2011 | 1707.72
829 | 20080100 | Ноутбук HP Compaq 6910p C2Duo | вул. Індустріальна, 1а | 22.06.2011 | 4165
830 | 20080200 | Монітор TFT 19" Samsung E1920NR | вул. Індустріальна, 1а | 22.06.2011 | 1565
831 | 20080400 | Лічильник 3ф | вул. Індустріальна, 1а | 29.11.2011 | 2516.63
832 | 20080500 | Засув Ру-16 ДУ-200 | вул. Б.Лепкого, 9/2 | 08.11.2011 | 4326.87
833 | 20080600 | Засув Ру-16 ДУ-200 | вул. Б.Лепкого, 9/2 | 08.11.2011 | 4326.88
834 | 20080700 | Засув Ру-16 ДУ-150 | вул. Грушевського, 70/1 | 08.11.2011 | 2531.18
835 | 20080800 | Засув Ру-16 ДУ-150 | вул. Грушевського, 70/1 | 08.11.2011 | 2531.18
836 | 20080900 | Автомат 400А А3796Н | вул. Індустріальна, 1а | 08.11.2011 | 2197.8
837 | 20081000 | Обчислювач витрати Ергомера-126 | вул.Коновальця, 4/1 | 09.11.2011 | 14956.55
838 | 20081100 | Обчислювач витрати Ергомера-126 | вул.Самбірська, 68/1 | 09.11.2011 | 14956.55
839 | 20081200 | Обчислювач витрати Ергомера-126 | вул. Грушевського, 70/1 | 09.11.2011 | 14956.55
840 | 20081300 | Обчислювач витрати Ергомера-126 | вул. Б.Лепкого, 9/2 | 09.11.2011 | 14956.55
841 | 20081500 | Засув Ру-10 Ду-150 | вул. Індустріальна, 1а | 20.12.2011 | 2298.1
842 | 20081600 | Засув Ру-16 Ду-150 | вул. Індустріальна, 1а | 20.12.2011 | 5349.59
843 | 20081700 | Насос СМ-150-955Т | вул. Індустріальна, 1а | 20.12.2011 | 34713.46
844 | 20081800 | Насос KVC-45/120Т | вул. Індустріальна, 1а | 20.12.2011 | 6730.43
845 | 20081900 | Насос KVC-45/120Т | вул.Самбірська, 68/1 | 20.12.2011 | 6730.43
846 | 20082000 | Насос KVC-45/120Т | вул. Б.Лепкого, 9/2 | 20.12.2011 | 6730.44
847 | 20082100 | Блок лінералізації | вул. Грушевського, 70/1 | 20.12.2011 | 1128.46
848 | 20082200 | Фільтр | вул. Б.Лепкого, 9/2 | 20.12.2011 | 6630
849 | 20082300 | Засувка | вул. Б.Лепкого, 9/2 | 20.12.2011 | 2826.25
850 | 20082400 | Насос CP-G 125- 5880 | вул.Самбірська, 68/1 | 13.03.2012 | 76875
851 | 20082500 | Генератор Кентавр ЛБГ-550 | вул. Індустріальна, 1а | 28.03.2012 | 6150
852 | 20082600 | Компютер Athlon II X3 445 | вул. Індустріальна, 1а | 27.12.2012 | 4566.67
853 | 20082700 | Компютер Athlon II X3 445 | вул. Індустріальна, 1а | 27.12.2012 | 4566.67
854 | 20082800 | Компютер Athlon II X3 445 | вул. Індустріальна, 1а | 27.12.2012 | 3629.17
855 | 20082900 | Лічильник PolluTherm BX DL 80-45 | вул. Індустріальна, 1а | 27.03.2012 | 5930
856 | 20083000 | Засувка 30ч 6бр ДУ250РУ10 | вул. Індустріальна, 1а | 28.09.2012 | 3900
857 | 20083100 | Насос КС-12/50 | вул. Індустріальна, 1а | 28.09.2012 | 9000
858 | 20083200 | Лічильник СВТУ | вул. Д.Галицького, 7/1 | 27.10.2012 | 20018.33
859 | 20083300 | Лічильник СВТУ | вул. Індустріальна, 1а | 27.10.2012 | 19844.17
860 | 20083400 | Засувка Ду300 | вул. Індустріальна, 1а | 25.10.2012 | 10880
861 | 20083500 | Датчик тиску "Сапфир" | вул. Грушевського, 70/1 | 23.10.2012 | 2675
862 | 20083600 | Лічильник СВТУ д50 | вул. Д.Галицького, 7/1 | 27.11.2012 | 4800
863 | 20083700 | Лічильник газовий | вул.Стрийська, 443 | 05.11.2007 | 1906.13
864 | 20083800 | Шафи ВРП | вул.Стрийська, 443 | 29.10.2010 | 11360
865 | 20083900 | Котел ТЕРМ | вул.Стрийська, 443 | 30.10.1998 | 169103.23
866 | 20084000 | Котел ТЕРМ | вул.Стрийська, 443 | 30.10.1998 | 37943.41
867 | 20084100 | Котел ТЕРМ | вул.Стрийська, 443 | 30.10.1998 | 102366.26
868 | 20084500 | Електродвигун FVP-100 | вул.Стрийська, 443 | 01.05.1992 | 4034.4
869 | 20084600 | Електродвигун FVP-100 | вул.Стрийська, 443 | 01.05.1992 | 4034.4
870 | 20084700 | Електродвигун FVP-100 | вул.Стрийська, 443 | 01.05.1992 | 4034.4
871 | 20084800 | Засувка Ду200 | вул. Індустріальна, 1а | 27.12.2012 | 6300
872 | 20084900 | Засувка Ду150 | вул. Індустріальна, 1а | 27.12.2012 | 5700
873 | 20085000 | Засувка Ду150 | вул. Б.Лепкого, 9/2 | 27.12.2012 | 2826
874 | 20085200 | Лічильник СВТУ | Б.Козловського, 17/1 | 28.09.2012 | 10930.83
875 | 20085300 | Лічильник СВТУ | вул.Стрийська, 3/1 | 28.09.2012 | 11029.17
876 | 20085400 | Лічильник СВТУ | вул. Зварицька, 79/1 | 28.09.2012 | 19844.17
877 | 20085500 | Насос FHE 40-200/75 | вул. Грушевського, 70/1 | 28.09.2012 | 13687.5
878 | 20085600 | Клапан зап. | вул. Індустріальна, 1а | 28.09.2012 | 2983.33
879 | 20085700 | Насос КС-12/50 | вул. Б.Лепкого, 9/2 | 28.01.2013 | 5700
880 | 20085800 | Засувка d150 РУ-16 | вул. Б.Лепкого, 9/2 | 28.01.2013 | 2826.25
881 | 20086000 | Котел жаротрубний 250кВт | Б.Козловського, 17/1 | 27.03.2013 | 101102.71
882 | 20086010 | Пальник газовий MG10-M-L-N | Б.Козловського, 17/1 | 25.12.2012 | 24000
883 | 20086020 | Комплект приладів газової безпеки пальника | Б.Козловського, 17/1 | 25.12.2012 | 17600
884 | 20086100 | Котел жаротрубний 250кВт | Б.Козловського, 17/1 | 27.03.2013 | 101102.7
885 | 20086110 | Пальник газовий MG10/1-M-L-N-LN | Б.Козловського, 17/1 | 25.12.2012 | 23280
886 | 20086120 | Комплект приладів газової безпеки пальника | Б.Козловського, 17/1 | 25.12.2012 | 17600
887 | 20086300 | Насос 3К-9а | вул.Стрийська, 443 | 05.04.2013 | 8750
888 | 20086400 | Насос KVC45/120Т | вул. Грушевського, 70/1 | 28.05.2013 | 6366.67
889 | 20086500 | Насос А 110/180 ХМ | вул.Св. Юра, 23/1 | 30.07.2013 | 2995
890 | 20086600 | Насосна станція AQUAGET-INOX 112M | вул.Стрийська, 443 | 29.08.2013 | 3070.83
891 | 20086700 | Насос ВРН 180/360 80Т | вул Пушкіна, 13 | 30.09.2013 | 10569.17
892 | 20086800 | Насос СА 70/33 N/D | вул. Індустріальна, 1а | 30.09.2013 | 5041.67
893 | 20086900 | Насосна станція AQUAGET-INOX 112M | вул.Сагайдачного, 19 | 25.09.2013 | 3070.84
894 | 20087000 | Насос BMH-180/360 80T | вул.Сагайдачного, 19 | 19.09.2013 | 10569.17
895 | 20087100 | Лічильник Pollu Therm BX DL 80-45 | вул. Індустріальна, 1а | 02.10.2013 | 6425
896 | 20087200 | Насос К 90/35 | вул. Індустріальна, 1а | 08.10.2013 | 8750
897 | 20087300 | Насосна станція AQUAGET-INOX 112M | вул.Сагайдачного, 19 | 01.10.2013 | 3070.83
898 | 20087410 | Котел КОЛВІ-1500 стальний | вул.Шептицького, 9 | 01.01.2006 | 105181.66
899 | 20087420 | Котел КОЛВІ-1500 стальний | вул.Шептицького, 9 | 01.01.2006 | 105181.66
900 | 20087600 | Фільтр для очищення води д200 | вул.Шептицького, 9 | 01.01.2006 | 4767.79
901 | 20087700 | Насос WILO WVI 3203-3/16/E/3-400-50-2 | вул.Шептицького, 9 | 01.01.2006 | 81053.9
902 | 20087800 | Насос WILO WVI 3203-3/16/E/3-400-50-2 | вул.Шептицького, 9 | 01.01.2006 | 81053.9
903 | 20087900 | Насос MXH 204E | вул.Шептицького, 9 | 01.01.2006 | 2999.93
904 | 20088000 | Насос MXH 204E | вул.Шептицького, 9 | 01.01.2006 | 2999.93
905 | 20088100 | Насос WILO MHI 803 | вул.Шептицького, 9 | 01.01.2006 | 4162.36
906 | 20088200 | Насос WILO MHI 803 | вул.Шептицького, 9 | 01.01.2006 | 4162.36
907 | 20088300 | Насос BPH 120/280 | вул. Б.Лепкого, 9/2 | 01.01.2006 | 6183.39
908 | 20088400 | Насос BPH 120/280 | Б.Козловського, 17/1 | 01.01.2006 | 6183.39
909 | 20088500 | Насос BPH 120/280 | вул.Шептицького, 9 | 01.01.2006 | 6183.39
910 | 20088600 | Насос NM 40/12 CE | вул.Шептицького, 9 | 01.01.2006 | 7344.69
911 | 20088700 | Насос дозатор FL 4 | вул.Шептицького, 9 | 01.01.2006 | 6446.83
912 | 20088800 | Бак запасу води 4м3 | вул.Шептицького, 9 | 01.01.2006 | 8638.57
913 | 20088900 | Бак розширювальний 1000л | вул.Шептицького, 9 | 01.01.2006 | 5865.07
914 | 20089100 | Бак розширювальний 750л | вул.Шептицького, 9 | 01.01.2006 | 3164.13
915 | 20089200 | Установка водопідготовки "Екософт" ФУ-9000 | вул.Шептицького, 9 | 01.01.2006 | 23638.15
916 | 20089300 | Установка водопідготовки "Екософт" ФУ-5600 | вул.Шептицького, 9 | 01.01.2006 | 9709.46
917 | 20089400 | Вентилятор LH-63 3фазний | вул.Шептицького, 9 | 01.01.2006 | 5393.13
918 | 20089500 | Автоматика REGIN до LH 63 | вул.Шептицького, 9 | 01.01.2006 | 3500.88
919 | 20089600 | Щит ввідний АВР ВІЦУ 80А | вул.Шептицького, 9 | 01.01.2006 | 7690.01
920 | 20089700 | Теплообмінник ДАН ФП-31 | вул.Шептицького, 9 | 01.01.2006 | 18417.98
921 | 20089800 | Магнітний відмулювач д200мм | вул.Шептицького, 9 | 01.01.2006 | 19466.58
922 | 20089900 | Насос WILO IL 80/1700-15/2 | вул.Шептицького, 9 | 01.01.2006 | 16145.51
923 | 20090000 | Насос WILO IL 80/1700-15/2 | вул.Шептицького, 9 | 01.01.2006 | 16145.51
924 | 20090100 | Електромагнітний клапан-відсікач д150 | вул.Шептицького, 9 | 01.01.2006 | 6410.2
925 | 20090200 | Фільтр газовий д150мм | вул.Шептицького, 9 | 01.01.2006 | 5091.61
926 | 20090300 | Регулятор А 149 | вул.Шептицького, 9 | 01.01.2006 | 11362.5
927 | 20090400 | Регулятор А 149 | вул.Шептицького, 9 | 01.01.2006 | 11362.5
928 | 20090500 | Лічильник ЛГ-К 150-Є | вул.Шептицького, 9 | 01.01.2006 | 13848.28
929 | 20090600 | Коректор об'єму газу | вул.Шептицького, 9 | 01.01.2006 | 8649.79
930 | 20090700 | Щит управління | вул.Шептицького, 9 | 01.01.2006 | 11903.22
931 | 20090900 | Блок концентратор ST 708 | вул.Шептицького, 9 | 01.01.2006 | 2949.15
932 | 20091000 | Сигналізатор "Ватра 1-03" | вул.Шептицького, 9 | 01.01.2006 | 6187.84
933 | 20091100 | Пульт управління | вул.Шептицького, 9 | 01.01.2006 | 5259.83
934 | 20091200 | Щит управління | вул.Стрийська, 443 | 27.10.2013 | 13109.2
935 | 20091300 | Насос KLM 80-600 T | вул. Індустріальна, 1а | 27.12.2013 | 9134.17
936 | 20091400 | Засувка Ду-200 Ру-16 | вул. Індустріальна, 1а | 27.12.2013 | 4879
937 | 20091500 | Перетворювач тискуPC-28/Ex/0..250 kPa ABS/PPD/M | вул. Індустріальна, 1а | 07.11.2013 | 2200
938 | 20091600 | Обчислювач об’єму газу "Універсал-02" | вул. Індустріальна, 1а | 08.11.2013 | 8130
939 | 20091700 | Теплообмінник "Рівнетерм-96" | вул. Симоненка,. 5 | 01.11.2013 | 6250
940 | 20091800 | Котел TRINOX 4300 5,0Мвт Бд | вул. Індустріальна, 1а | 27.12.2013 | 945862.68
941 | 20091900 | Клапан запобіжний д80 | вул. Індустріальна, 1а | 27.12.2013 | 6125
942 | 20092000 | Клапан запобіжний д80 | вул. Індустріальна, 1а | 27.12.2013 | 6125
943 | 20092100 | Котел "Рівнетерм-96" | вул. Симоненка,. 5 | 01.01.2007 | 11882
944 | 20092110 | Автоматика котла "Рівнетерм-96" | вул. Симоненка,. 5 | 21.04.2015 | 3762
945 | 20092200 | Котел "Рівнетерм-96" | вул. Симоненка,. 5 | 01.01.2007 | 11882
946 | 20092210 | Автоматика котла "Рівнетерм-96" | вул. Симоненка,. 5 | 21.04.2015 | 3762
947 | 20092300 | Насос R50CE/2 циркуляційний | вул. Симоненка,. 5 | 01.01.2008 | 6338
948 | 20092400 | Насос R50CE/2 циркуляційний | вул. Симоненка,. 5 | 01.01.2008 | 6338
949 | 20092500 | Насос CAM 40/22 | вул. Симоненка,. 5 | 01.01.2008 | 1911
950 | 20092600 | Котел Колві - 550-Q 640 кВт | вул.Сахарова, 2 а | 01.12.2007 | 53020
951 | 20092610 | Автоматика котла Колві - 550-Q 640 кВт | вул.Сахарова, 2 а | 21.04.2014 | 7446.27
952 | 20092700 | Котел Колві - 550-Q 640 кВт | вул.Сахарова, 2 а | 01.12.2007 | 53020
953 | 20092710 | Автоматика котла Колві - 550-Q 640 кВт | вул.Сахарова, 2 а | 21.04.2014 | 7446.28
954 | 20092800 | Система викривання витоків газу "Варта" | вул.Сахарова, 2 а | 01.12.2007 | 2681
955 | 20092900 | Насос "Grundfos UPS 50-60/2 F" - 0,36 кВт | вул.Сахарова, 2 а | 01.12.2007 | 2531.25
956 | 20093000 | Насос "Grundfos UPS 50-60/2 F" - 0,36 кВт | вул.Сахарова, 2 а | 01.12.2007 | 2531.25
957 | 20093100 | Насос "Grundfos UPS 65-60/2 F" - 0,51 кВт | вул.Сахарова, 2 а | 01.12.2007 | 3652.8
958 | 20093200 | Насос "Гідроджет 5-24" - 0,775 кВт | вул.Сахарова, 2 а | 01.12.2007 | 1378.15
959 | 20093300 | Насос "Grundfos UPS 50-60/2 F" - 0,36 кВт | вул.Сахарова, 2 а | 01.12.2007 | 2531.25
960 | 20093400 | Насос "Grundfos UPS 50-180 F" - 1,0 кВт | вул.Сахарова, 2 а | 01.12.2007 | 3656.25
961 | 20093500 | Насос "Grundfos UPS 50-180 F" - 1,0 кВт | вул.Сахарова, 2 а | 01.12.2007 | 3656.25
962 | 20093600 | Насос "Grundfos UPS 50-180 F" - 1,0 кВт | вул.Сахарова, 2 а | 01.12.2007 | 3656.25
963 | 20093700 | Насос "Grundfos UPS 50-60/2 F" - 0,36 кВт | вул.Сахарова, 2 а | 01.12.2007 | 2531.25
964 | 20093800 | Насос "Grundfos UPS 40-180 F" - 0, 77кВт | вул.Сахарова, 2 а | 01.12.2007 | 3009.37
965 | 20094000 | Хiмводоочистка "Autotrol-225" | вул.Сахарова, 2 а | 01.12.2007 | 7907.17
966 | 20094100 | Бак запасу хімочищеної води 1м3 | вул.Сахарова, 2 а | 01.12.2007 | 2154.85
967 | 20094200 | Бак мембранний компенсаторний 1000л (ELBI) | вул.Сахарова, 2 а | 01.12.2007 | 3831.8
968 | 20094300 | Водонагрiвач (бойлер) "Eurotherm-B-S 500T" | вул.Сахарова, 2 а | 01.12.2007 | 7699.42
969 | 20094400 | Водонагрiвач (бойлер) "Eurotherm-B-S 500T" | вул.Сахарова, 2 а | 01.12.2007 | 7699.42
970 | 20094500 | Водонагрiвач (бойлер) "Eurotherm-B-S 500T" | вул.Сахарова, 2 а | 01.12.2007 | 7699.42
971 | 20094600 | Система автоматики котла (пальник газ.) | вул.Сахарова, 2 а | 01.12.2007 | 35730
972 | 20094700 | Система автоматики котла (пальник газ.) | вул.Сахарова, 2 а | 01.12.2007 | 35730
973 | 20094800 | Гідравлічний зрівноважувач д250мм | вул.Сахарова, 2 а | 01.12.2007 | 9785
974 | 20094900 | Лічильник газовий турбінний G160 ЛГ-К-80-Ех-2,5мПа 1/20 | вул.Сахарова, 2 а | 01.12.2007 | 7778.32
975 | 20095000 | Фільтр газовий ФГ-80х0,63/1,6 | вул.Сахарова, 2 а | 01.12.2007 | 1713.97
976 | 20095100 | Обчислювач об’єму газу "Універсал-02" | вул.Сахарова, 2 а | 01.12.2007 | 8915.3
977 | 20095200 | Фільтр механічний ФВ-80 | вул.Сахарова, 2 а | 01.12.2007 | 1760.22
978 | 20095300 | Клапан газовідсікаючий д80мм | вул.Сахарова, 2 а | 01.12.2007 | 3429.21
979 | 20095400 | Регулятор тиску А-149 | вул.Сахарова, 2 а | 01.12.2007 | 7250
980 | 20095500 | Регулятор тиску А-149 | вул.Сахарова, 2 а | 01.12.2007 | 7250
981 | 20095600 | Лiчильник електричний Меридіан-1 | вул.Сахарова, 2 а | 01.12.2007 | 2439.85
982 | 20095700 | Насосна станція AQUAGET-INOX 112M | Б.Козловського, 17/1 | 29.08.2013 | 3518.83
983 | 20095800 | Насос BPH-180/360 80T | Б.Козловського, 17/1 | 29.08.2013 | 11017.17
984 | 20095900 | Обчислювач об’єму газу "Універсал-02" | Б.Козловського, 17/1 | 17.01.2014 | 11345
985 | 20096000 | Насос А 56/180 ХМ | Б.Козловського, 17/1 | 21.01.2014 | 3423
986 | 20096100 | Лiчильник ТЕPolluTherm DL BX 40-10-Т | вул. Індустріальна, 1а | 24.01.2014 | 4750
987 | 20096200 | Лiчильник ТЕPolluTherm DL BX 40-10-Т | вул. Індустріальна, 1а | 24.01.2014 | 4750
988 | 20096300 | Ємкість горизонтальна 2000л G-200 | вул. Індустріальна, 1а | 06.01.2014 | 2625
989 | 20096400 | Агрегат зварювальний ВК-1-250-С | вул.Індустріальна, 1а | 22.01.2014 | 12650
990 | 20096500 | Ємкість металева 4000л | вул.Коновальця, 4/1 | 02.01.2014 | 21250
991 | 20096600 | Теплообмiнник 4-х спіральний В290 92FINS | вул. Симоненка,. 5 | 10.02.2014 | 3000
992 | 20096700 | Теплообмiнник 4-х спіральний В290 92FINS | вул. Симоненка,. 5 | 10.02.2014 | 3000
993 | 20096800 | Щиток автоматизації опалювальної | вул. Симоненка,. 5 | 30.03.2014 | 12410.11
994 | 20096900 | Котел електричний | Бориславська, 26 | 29.01.2014 | 5625
995 | 20097000 | Насос тепловий MIDI-35 | Бориславська, 26 | 29.01.2014 | 121805.04
996 | 20097010 | Насос тепловий MIDI-35 пусконал. | Бориславська, 26 | 29.01.2014 | 34850
997 | 20097100 | Клапан поворотний 3-ходов.HRB з ел.привод | Бориславська, 26 | 29.01.2014 | 4537
998 | 20097200 | Насос UPS 25-55-180 | Бориславська, 26 | 29.01.2014 | 2035.05
999 | 20097400 | Насос UPS 25-55-180 | Бориславська, 26 | 29.01.2014 | 2035.05
1000 | 20097500 | Щит електричний | Бориславська, 26 | 29.01.2014 | 66499.99
1001 | 20097600 | Бак акумуляторний | Бориславська, 26 | 29.01.2014 | 4612
1002 | 20097700 | Насос CP-G 100-4800/A/BAQE/30 | вул. Б.Лепкого, 9/2 | 27.03.2014 | 56187.5
1003 | 20097800 | Засувка ДУ200 РУ10 | вул.Коновальця, 4/1 | 17.06.2014 | 2580
1004 | 20097900 | Засувка ДУ200 РУ10 | вул.Коновальця, 4/1 | 17.06.2014 | 2580
1005 | 20098000 | Насосна станція AQUAGET-INOX 112M | Б.Козловського, 17/1 | 29.08.2013 | 3518.84
1006 | 20098100 | Насос EUROINOX 30/50 M | вул. В.Великого, 14 | 01.09.2014 | 4165.83
1007 | 20098200 | Лiчильник ТЕPolluTherm DL BX 25-6-Т | вул. Індустріальна, 1а | 16.06.2014 | 5237.75
1008 | 20098300 | Лiчильник ТЕPolluTherm DL BX 25-6-Т | вул. Індустріальна, 1а | 16.06.2014 | 5237.75
1009 | 20098400 | Лiчильник ТЕPolluTherm DL BX 25-6-Т | вул. Індустріальна, 1а | 16.06.2014 | 5237.75
1010 | 20098500 | Перетворювач тиску PC-28/Ex/0..250 kPa ABS/PPD/M | вул.Сахарова, 2 а | 07.11.2013 | 3800
1011 | 20098600 | Засувка ДУ200 РУ10 | вул. В.Великого, 14 | 17.06.2014 | 2580
1012 | 20098700 | Засувка ДУ200 РУ10 | вул. В.Великого, 14 | 17.06.2014 | 2580
1013 | 20098800 | Насос CP 80-3250/A/BAQE/11 | вул. Нижанківського, 3/1 | 16.06.2014 | 43706.67
1014 | 20098900 | Затвор поворотний ECLS DN200PN 16 | вул.Самбірська, 68/1 | 07.11.2014 | 7300
1015 | 20099000 | Затвор поворотний ECLS DN200PN 16 | вул.Самбірська, 68/1 | 07.11.2014 | 7300
1016 | 20099100 | Переносний газоаналізатор ОКСИ 5М-4Н | вул. Індустріальна, 1а | 19.11.2014 | 14018.83
1017 | 20099110 | Газозабірний пристрій довжиною 1000мм | вул. Індустріальна, 1а | 19.11.2014 | 916.17
1018 | 20099200 | Насос А 56/180 ХМ | Б.Козловського, 17/1 | 21.01.2014 | 3423
1019 | 20099300 | Насос BPH-180/360 80T | Б.Козловського, 17/1 | 29.08.2013 | 11017.16
1020 | 20099400 | Бак запасу води тип CV-100 | Б.Козловського, 17/1 | 29.12.2014 | 2452
1021 | 20099500 | Установка водопідготовки | Б.Козловського, 17/1 | 29.12.2014 | 13331
1022 | 20099600 | Система автоматизації опалювальної СШ2 | Б.Козловського, 17/1 | 29.12.2014 | 37994.62
1023 | 20099700 | Охоронна сигналізація СШ2 | Б.Козловського, 17/1 | 29.12.2014 | 4362.84
1024 | 20099800 | Лiчильник ТЕPolluTherm DL BX 25-3,5-Т | вул. Індустріальна, 1а | 16.06.2014 | 5237.75
1025 | 20099900 | Насос CP-G 65-3400/A/BAQE/5,5 Т | вул.Стрийська, 3/1 | 16.06.2014 | 27125
1026 | 20130340 | Монітор 22" ASUS VH228D Wide TFT | вул. Індустріальна, 1а | 25.06.2014 | 1420.83
1027 | 20130580 | Монітор TFT 19" Samsung B1930N (3058) | вул. Індустріальна, 1а | 27.12.2012 | 937.5
1028 | 20130740 | Монітор 19"LG W1943SE-PF (3053) | вул. Індустріальна, 1а | 01.06.2010 | 1444
1029 | 20130800 | Принтер Samsung ML-1615 | вул. Індустріальна, 1а | 02.02.2006 | 574.16
1030 | 20130830 | Монітор 21,5" ASUS VS228D | вул. Індустріальна, 1а | 09.07.2014 | 1420.83
1031 | 20131120 | Монітор 19"Philips 193V5LSB2/62 (LED) чорний | вул. Індустріальна, 1а | 28.03.2014 | 1125
1032 | 20131150 | Монітор 21,5" LG 22M35A-B Black | вул. Індустріальна, 1а | 27.05.2014 | 1270.83
1033 | 20131180 | Монітор 21.5" Philips V-line 223V5LSB2/10 | вул. Індустріальна, 1а | 30.06.2015 | 2320
1034 | 20182800 | Монітор TFT 22" Samsung 2233SN (828) | вул. Індустріальна, 1а | 25.11.2009 | 1800
1035 | 20300300 | Автоприцеп 5ПР-34 | вул. Індустріальна, 1а | 01.07.1975 | 613
1036 | 20300400 | Автомашина ГАЗ-53-12 ВС2352СВ | вул. Індустріальна, 1а | 01.07.1988 | 3518.28
1037 | 20301000 | Автомашина ЗIЛ-130 | вул. Індустріальна, 1а | 01.05.1985 | 4684.27
1038 | 20301400 | Автомашина ГАЗ-3307 | вул. Індустріальна, 1а | 01.07.1992 | 11364.64
1039 | 20301500 | Автомашина ГАЗ-52-0180-75 ЛВП | вул. Індустріальна, 1а | 01.10.1992 | 5046.87
1040 | 20301600 | Автомашина ГАЗ-2410 | вул. Індустріальна, 1а | 01.08.1993 | 41825.8
1041 | 20301700 | Автомобiль УАЗ-220606 | вул. Індустріальна, 1а | 01.02.1996 | 18625
1042 | 20301800 | Автомобiль ЗIЛ ММЗ-554 | вул. Індустріальна, 1а | 31.12.1998 | 173175
1043 | 20301900 | Автомобiль ГАЗ-3110 "Волга" | вул. Індустріальна, 1а | 29.03.1999 | 34767
1044 | 20302000 | Автомобіль ГАЗ-33023 Газель | вул. Індустріальна, 1а | 16.03.2012 | 99568.02
1045 | 30000800 | Холодильник "Апшерон" | вул. Індустріальна, 1а | 01.09.1983 | 100.94
1046 | 30001400 | Переговорний пристрiй | вул. Індустріальна, 1а | 01.07.1986 | 340.33
1047 | 30001700 | Прибор ОПУ-20 | вул. Індустріальна, 1а | 01.12.1985 | 245.68
1048 | 30002000 | Холодильник "Апшерон" | вул. Індустріальна, 1а | 01.02.1987 | 100.94
1049 | 30002400 | Столи однотумбовi | вул. Індустріальна, 1а | 01.03.1992 | 760.5
1050 | 30002600 | Шафи книжковi | вул. Індустріальна, 1а | 01.03.1992 | 1067.63
1051 | 30002610 | Шафи книжковi | вул. Індустріальна, 1а | 01.03.1992 | 1067.64
1052 | 30003800 | Калькулятор | вул. Індустріальна, 1а | 01.05.1994 | 91.17
1053 | 30004100 | Передпокiй "Райдуга" | вул. Індустріальна, 1а | 01.10.1994 | 145.2
1054 | 30004700 | Передпокiй "Райдуга" | вул. Індустріальна, 1а | 01.10.1994 | 105.6
1055 | 30004800 | Диван кутовий iз столом | вул. Індустріальна, 1а | 01.10.1994 | 66
1056 | 30006300 | Стiльцi Боххама | вул. Індустріальна, 1а | 01.03.1992 | 341.26
1057 | 30007600 | Стiльцi Боххама | вул. Індустріальна, 1а | 01.03.1992 | 341.26
1058 | 30007700 | Стiльцi Боххама | вул. Індустріальна, 1а | 01.03.1992 | 341.27
1059 | 30007800 | Передпокiй "Райдуга" | вул. Індустріальна, 1а | 01.10.1994 | 145.2
1060 | 30010100 | Холодильник Snaige FR 240,1501 | вул. В.Великого, 14 | 17.03.2010 | 2969
1061 | 30010200 | Накопичувальний водонагрiвач GO | вул. Д.Галицького, 7/1 | 18.03.2010 | 1860.83
1062 | 30010300 | Бойлер Арiстон 100л емаль | вул. Індустріальна, 1а | 22.05.2009 | 1235
1063 | 30010600 | Холодильник Snaige FR 275.1501 | вул. Індустріальна, 1а | 17.05.2010 | 3259
1064 | 30010700 | Офiснi меблi | вул. Індустріальна, 1а | 21.11.2010 | 9600
1065 | 30010800 | Стелаж | вул. Індустріальна, 1а | 27.01.2011 | 1670
1066 | 30010900 | Водонагрівач Арістон 80л | вул. Б.Лепкого, 9/2 | 11.06.2011 | 1004.17
1067 | 30011000 | Стінка для документів із розсувною системою | вул. Індустріальна, 1а | 21.05.2013 | 6324
1068 | 30011100 | Стінка для документів та одягу | вул. Індустріальна, 1а | 29.10.2013 | 6298